## Plan1
CNPJ |  | obrigatório se o fornecedor for pessoa jurídica
Licitação: | LC00111803
Objeto: | CONTRATAÇÃO DE EMPRESA PARA EXECUÇÃO DAS OBRAS E SERVIÇOS RELATIVOS À MANUTENÇÃO DE REDES, RAMAIS E PADRÕES E SEUS DISPOSITIVOS E MELHORIAS OPERACIONAIS
Origem da Cotação | Item | Linha | Serviço | Descrição | Quantidade | Unidade de Medida | Valor Unitário | Valor Total
4600006844 | 10 | 10 | 7020100130 | EQUIPE TOPOGRAFICA OBRA POR DIA | 1 | UND |  | 0
4600006844 | 10 | 20 | 7020100150 | MARCO LOCALIZADOR DE DUTOS | 6 | UN |  | 0
4600006844 | 10 | 30 | 7030100020 | TAPUME PROT CHAPA COMPENS RESINADA 12MM | 12 | M2 |  | 0
4600006844 | 10 | 40 | 7030100110 | ANDAIME FACHADEIRO (M2XMES) | 18 | UN |  | 0
4600006844 | 10 | 50 | 7030100120 | MONTAGEM/DESMONTAGEM ANDAIME FACHADEIRO | 18 | M2 |  | 0
4600006844 | 10 | 60 | 7030100160 | CORTE DESTOC ARVORE DIAM DE 10,01 A 30CM | 1 | UN |  | 0
4600006844 | 10 | 70 | 7030100170 | CORTE DESTOC ARVORE DIAM MAIOR 30,0CM | 1 | UN |  | 0
4600006844 | 10 | 80 | 7030100210 | LIMPEZA MANUAL DE TERRENO | 3600 | M2 |  | 0
4600006844 | 10 | 90 | 7030100220 | LIMPEZA MANUAL TERRENO VEGETACAO DENSA | 1800 | M2 |  | 0
4600006844 | 10 | 100 | 7030100230 | LIMPEZA MECANICA DE TERRENO | 8100 | M2 |  | 0
4600006844 | 10 | 110 | 7030100240 | LIMPEZA DAS ARMADURAS COM ESCOVA DE ACO | 120 | KG |  | 0
4600006844 | 10 | 120 | 7030100250 | LIMPEZA DE CONCRETO C/ HIDROJATEAMENTO | 720 | M2 |  | 0
4600006844 | 10 | 130 | 7030100440 | TELA TAPUME CONTINUO PARA SINALIZACAO | 108 | M |  | 0
4600006844 | 10 | 140 | 7030100490 | SINALIZACAO NOTURNA COM ENERGIA ELETRICA | 19 | UND |  | 0
4600006844 | 10 | 150 | 7030100510 | APICOAMENTO MANUAL DE CONCRETO | 240 | M2 |  | 0
4600006844 | 10 | 160 | 7030100520 | DEMOLICAO DE ALVEN LAJOTA/TIJOLO/BLOCO | 1.8 | M3 |  | 0
4600006844 | 10 | 170 | 7030100540 | DEMOLICAO MANUAL CONCRETO ARMADO | 3 | M3 |  | 0
4600006844 | 10 | 180 | 7030100550 | DEMOLICAO MECANICA CONCRETO ARMADO | 1.8 | M3 |  | 0
4600006844 | 10 | 190 | 7030100560 | DEMOLICAO MANUAL CONCRETO SIMPLES/CICLOP | 6 | M3 |  | 0
4600006844 | 10 | 200 | 7030100590 | DEMOLICAO DE REVESTIMENTO EM CERAMICA | 1.8 | M2 |  | 0
4600006844 | 10 | 210 | 7030100630 | RETIRADA COBERT TELHA FIBROCIM C/ REPROV | 6 | M2 |  | 0
4600006844 | 10 | 220 | 7030100650 | RETIRADA DE MASSA UNICA/REBOCO/EMBOCO | 480 | M2 |  | 0
4600006844 | 10 | 230 | 7030100660 | RETIRADA DE ARAME FARPADO DE CERCA | 36 | M |  | 0
4600006844 | 10 | 240 | 7030100670 | RETIRADA DE CERCA EM TELA GALVANIZADA | 72 | M2 |  | 0
4600006844 | 10 | 250 | 7030100680 | RETIRADA DE CERCA SEM REAPROVEITAMENTO | 21.6 | M |  | 0
4600006844 | 10 | 260 | 7030100700 | RETIR ESQUADRIA PORTA/JANELA C/ REAPRPV. | 1.2 | M2 |  | 0
4600006844 | 10 | 270 | 7030100730 | REMOCAO DE PINTURA ESTRUTURA METALICA | 30 | M2 |  | 0
4600006844 | 10 | 280 | 7030100870 | CACAMBA ESTAC. P/ CARREG.MANUAL | 48 | M3 |  | 0
4600006844 | 10 | 290 | 7030100930 | MONTAGEM/DESMONTAGEM ANDAIME TUBULAR | 288 | M2 |  | 0
4600006844 | 10 | 300 | 7030100940 | LOCACAO ANDAIME METALICO TUBULAR (MXMES) | 144 | UN |  | 0
4600006844 | 10 | 310 | 7030100980 | RETIRADA DE ARMADURAS/PECAS CORROIDAS | 60 | KG |  | 0
4600006844 | 10 | 320 | 7039000030 | REMOCAO E LIMPEZA DE IMPERMEABILIZACAO | 240 | M2 |  | 0
4600006844 | 10 | 330 | 7040100010 | ESCAVACAO MANUAL SOLO 1ªCAT PROF ATE 3M | 9 | M3 |  | 0
4600006844 | 10 | 340 | 7040100060 | ESCAVACAO MECAN SOLO 1ªCAT PROF ATE 3M | 18 | M3 |  | 0
4600006844 | 10 | 350 | 7040100160 | REGULARIZACAO DO FUNDO DE VALA COM AREIA | 6 | M3 |  | 0
4600006844 | 10 | 360 | 7040100180 | REGULARIZACAO DO FUNDO VALA | 6 | M3 |  | 0
4600006844 | 10 | 370 | 7040100200 | REATERRO MEC SEM COMPACTACAO CONTROLADA | 120 | M3 |  | 0
4600006844 | 10 | 380 | 7040100220 | REATERRO COM COMPACTACAO MECANICA | 36 | M3 |  | 0
4600006844 | 10 | 390 | 7040100240 | ATERRO COM AREIA SEM COMPAC CONTROLADA | 30 | M3 |  | 0
4600006844 | 10 | 400 | 7040100250 | ATERRO COM AREIA COM COMPAC MECANICA | 48 | M3 |  | 0
4600006844 | 10 | 410 | 7040100260 | ATERRO COM AREIA COM ADENSAMENTO HIDR | 30 | M3 |  | 0
4600006844 | 10 | 420 | 7040100270 | ATERRO COM ARGILA S/ COMPAC CONTROLADA | 6 | M3 |  | 0
4600006844 | 10 | 430 | 7040100280 | ATERRO COM ARGILA C/ APILOAMENTO MANUAL | 9 | M3 |  | 0
4600006844 | 10 | 440 | 7040100290 | ATERRO COM ARGILA C/ COMPAC MECANICA | 12 | M3 |  | 0
4600006844 | 10 | 450 | 7040100300 | ATERRO COM ARGILA MECANIZADO 100% PN | 36 | M3 |  | 0
4600006844 | 10 | 460 | 7049000010 | DESTINACAO FINAL DE ENTULHO DE OBRAS | 14.4 | TON |  | 0
4600006844 | 10 | 470 | 7040100380 | TRANSPORTE DE SOLOS PARA BOTA FORA | 360 | MK |  | 0
4600006844 | 10 | 480 | 7040100420 | BOTA-FORA DE MATERIAIS SEM USO CAMINHAO | 21.6 | M3 |  | 0
4600006844 | 10 | 490 | 7070100020 | LASTRO DE PO DE PEDRA | 3.6 | M3 |  | 0
4600006844 | 10 | 500 | 7050100020 | ESCORAMENTO VALAS COM PRANCHA METALICA | 36 | M2 |  | 0
4600006844 | 10 | 510 | 7050100030 | ESCORAMENTO CAVAS COM PRANCHA METALICA | 18 | M2 |  | 0
4600006844 | 10 | 520 | 7060100020 | ESGOT C/ AUX DE CJ MOTO-BOMBA ACI 10M3/H | 65 | HRS |  | 0
4600006844 | 10 | 530 | 7060100030 | REBAI LENCOL FREATICO C/ PONT FILTRANTES | 1 | UN |  | 0
4600006844 | 10 | 540 | 7070100040 | LASTRO DE BRITA "1" | 6 | M3 |  | 0
4600006844 | 10 | 550 | 7070100090 | LASTRO DE CONCRETO MAGRO | 3 | M3 |  | 0
4600006844 | 10 | 560 | 7070100120 | FORMA PLANA DE MADEIRA - PILAR/VIGA/PARE | 18 | M2 |  | 0
4600006844 | 10 | 570 | 7070100140 | FORMA PLANA CHAPA 12MM-VIGA/PILAR/PAREDE | 12 | M2 |  | 0
4600006844 | 10 | 580 | 7070100160 | FORMA CURVA CHAPA COMPENSADA PLAST 12MM | 4.2 | M2 |  | 0
4600006844 | 10 | 590 | 7070100190 | ARMADURA CA-25 | 18 | KG |  | 0
4600006844 | 10 | 600 | 7070100200 | ARMADURA CA-50 | 144 | KG |  | 0
4600006844 | 10 | 610 | 7070100210 | ARMADURA CA-60 | 18 | KG |  | 0
4600006844 | 10 | 620 | 7070100220 | CONCRETO FCK 100 KG/CM2, VIRADO NA OBRA | 14.4 | M3 |  | 0
4600006844 | 10 | 630 | 7070100230 | CONCRETO FCK 150 KG/CM2, VIRADO NA OBRA | 7.2 | M3 |  | 0
4600006844 | 10 | 640 | 7070100250 | CONCRETO FCK 250 KG/CM2, VIRADO NA OBRA | 7.2 | M3 |  | 0
4600006844 | 10 | 650 | 7070100240 | CONCRETO FCK 200 KG/CM2, VIRADO NA OBRA | 3.6 | M3 |  | 0
4600006844 | 10 | 660 | 7070100270 | CONCRETO USINADO FCK 200 KG/CM2 | 1.8 | M3 |  | 0
4600006844 | 10 | 670 | 7070100280 | CONCRETO USINADO FCK 250 KG/CM2 | 1.8 | M3 |  | 0
4600006844 | 10 | 680 | 7070100300 | CONCRETO USINADO FCK 350 KG/CM2 | 1.8 | M3 |  | 0
4600006844 | 10 | 690 | 7070100330 | CONCRETO USINADO FCK 250 KG/CM2 BOMBEADO | 1.8 | M3 |  | 0
4600006844 | 10 | 700 | 7070100350 | CONCRETO USINADO FCK 350 KG/CM2 BOMBEADO | 1.8 | M3 |  | 0
4600006844 | 10 | 710 | 7070100370 | CONCRETO CICLOPICO | 1.8 | M3 |  | 0
4600006844 | 10 | 720 | 7070200020 | PREPARO DE ARGAMASSA CIMENTO E AREIA 1:3 | 5.4 | M3 |  | 0
4600006844 | 10 | 730 | 7070200190 | ARGAMASSA POLIMERICA | 120 | M2 |  | 0
4600006844 | 10 | 740 | 7070200200 | MICROCONCRETO DE REPARO | 1.2 | M3 |  | 0
4600006844 | 10 | 750 | 7090100030 | ALVENARIA DE LAJOTA FURADA E=10CM | 9 | M2 |  | 0
4600006844 | 10 | 760 | 7090100040 | ALVENARIA DE LAJOTA FURADA E=20CM | 9 | M2 |  | 0
4600006844 | 10 | 770 | 7090100080 | ALVENARIA BLOCO CONCRETO E=9CM APARENTE | 9 | M2 |  | 0
4600006844 | 10 | 780 | 7090100090 | ALVENARIA BLOCO CONCRETO E=14CM APARENTE | 9 | M2 |  | 0
4600006844 | 10 | 790 | 7090100100 | ALVENARIA BLOCO CONCRETO E=19CM APARENTE | 9 | M2 |  | 0
4600006844 | 10 | 800 | 7090100110 | ALVENARIA BLOCO CONCR E=14CM ESTRUTURAL | 9 | M2 |  | 0
4600006844 | 10 | 810 | 7090100120 | ALVENARIA BLOCO CONCR E=19CM ESTRUTURAL | 9 | M2 |  | 0
4600006844 | 10 | 820 | 7090100210 | GUARDA-CORPO GALV 1.1/2" PAD A2.2 S/TEL | 18 | M |  | 0
4600006844 | 10 | 830 | 7100100020 | REVESTIMENTO CERAMICO PEI-3 TIPO "A" | 21.6 | M2 |  | 0
4600006844 | 10 | 840 | 7100100030 | PISO LADRILHO HIDRAULICO 20X20CM | 14.4 | M2 |  | 0
4600006844 | 10 | 850 | 7100100060 | PISO ALTA RESIST C/ JUNTA E AGREGADO 8MM | 24 | M2 |  | 0
4600006844 | 10 | 860 | 7100100070 | PISO CIMENTADO E=2,0CM SOB/ LASTRO 8,0CM | 18 | M2 |  | 0
4600006844 | 10 | 870 | 7100100105 | PISO EM GRANITO POLIDO E=2CM | 6 | M2 |  | 0
4600006844 | 10 | 880 | 7100100130 | REBOCO COMUM ARGAMASSA CIMENTO/AREIA 1:3 | 18 | M2 |  | 0
4600006844 | 10 | 890 | 7100100170 | CHAPISCO INT/EXT ARGAM CIMENTO/AREIA 1:3 | 18 | M2 |  | 0
4600006844 | 10 | 900 | 7100100190 | CHAPISCO ACABAM ARGAM CIMENTO/AREIA 1:3 | 120 | M2 |  | 0
4600006844 | 10 | 910 | 7100100210 | EMASSAM PAREDE/TETO MASSA PVA 2 DEMAOS | 240 | M2 |  | 0
4600006844 | 10 | 920 | 7100100220 | EMASSAM PAREDE/TETO MASSA ACRIL 2 DEMAOS | 120 | M2 |  | 0
4600006844 | 10 | 930 | 7100100230 | PINTURA CAL PAREDE EXT/MEIO FIO 1 DEMAO | 540 | M2 |  | 0
4600006844 | 10 | 940 | 7100100240 | PINTURA PVA LATEX PAREDE/TETO 2 DEMAOS | 450 | M2 |  | 0
4600006844 | 10 | 950 | 7100100290 | PINTURA TEXTURA ACRILICA GROSSA | 120 | M2 |  | 0
4600006844 | 10 | 960 | 7100100300 | PINTURA ESMALTE SINTETICO ACO 2 DEMAOS | 240 | M2 |  | 0
4600006844 | 10 | 970 | 7100100310 | PINTURA ESMALTE SINTET TUBUL 2 DEMAOS | 120 | M2 |  | 0
4600006844 | 10 | 980 | 7100100320 | PINT ESMALTE SINT PAREDE/TETO 2 DEMAOS | 144 | M2 |  | 0
4600006844 | 10 | 990 | 7100100330 | PINT ESMALTE SINT PAREDE/TETO 3 DEMAOS | 120 | M2 |  | 0
4600006844 | 10 | 1000 | 7100100340 | PINTURA ESMALTE SINTET MADEIRA 2 DEMAOS | 24 | M2 |  | 0
4600006844 | 10 | 1010 | 7100100350 | PINTURA ACRILICA PAREDE/TETO 2 DEMAOS | 90 | M2 |  | 0
4600006844 | 10 | 1020 | 7100100360 | PINTURA ACRILICA PAREDE/TETO 3 DEMAOS | 90 | M2 |  | 0
4600006844 | 10 | 1030 | 7100100370 | PINTURA EM VERNIZ ACRILICO 2 DEMAOS | 60 | M2 |  | 0
4600006844 | 10 | 1040 | 7100100380 | PINTURA EPOXI PAREDES 2 DEMAOS | 90 | M2 |  | 0
4600006844 | 10 | 1050 | 7100100390 | PINT ANTICORROSIVA ZARCAO FERRO 2 DEMAOS | 120 | M2 |  | 0
4600006844 | 10 | 1060 | 7100100400 | PINTURA ACRILICA PARA PISO 2 DEMAOS | 45 | M2 |  | 0
4600006844 | 10 | 1070 | 7100100420 | BANCADA DE APOIO GRANITO CINZA E=2,0CM | 3.6 | M2 |  | 0
4600006844 | 10 | 1080 | 7100100430 | PRIMER EPOXI - INTERPLUS 56 ESTRUT METAL | 144 | M2 |  | 0
4600006844 | 10 | 1090 | 7100100450 | SELADOR ACRILICO PAREDE/TETO | 60 | M2 |  | 0
4600006844 | 10 | 1100 | 7110100020 | ADIT ACELER PEGA/ENDURECIM SIKA 3 OU SIM | 60 | KG |  | 0
4600006844 | 10 | 1110 | 7110100030 | ADESIVO BASE POLIMERO SIKAFIX OU SIMILAR | 24 | KG |  | 0
4600006844 | 10 | 1120 | 7110100040 | ARGAMASSA FLUIDA SIKAGROUT250 OU SIMILAR | 1.2 | M3 |  | 0
4600006844 | 10 | 1130 | 7110100050 | SIKA TOP 108 OU SIMILAR 2 DEMAOS | 120 | M2 |  | 0
4600006844 | 10 | 1140 | 7110100070 | IGOLFLEX OU SIMILAR 3 DEMAOS | 150 | M2 |  | 0
4600006844 | 10 | 1150 | 7110100090 | IGOLFLEX BRANCO OU SIMILAR 3 DEMAOS | 150 | M2 |  | 0
4600006844 | 10 | 1160 | 7110100100 | IGOL 2 OU SIMILAR 2 DEMAOS | 24 | M2 |  | 0
4600006844 | 10 | 1170 | 7110100120 | SIKA TOP 107 OU SIMILAR 2 DEMAOS | 120 | M2 |  | 0
4600006844 | 10 | 1180 | 7110100130 | SIKA TOP 107 OU SIMILAR 3 DEMAOS | 96 | M2 |  | 0
4600006844 | 10 | 1190 | 7110100140 | SIKA TOP FLEX OU SIMILAR 1 DEMAO | 60 | M2 |  | 0
4600006844 | 10 | 1200 | 7110100150 | SIKA TOP FLEX OU SIMILAR 2 DEMAOS | 24 | M2 |  | 0
4600006844 | 10 | 1210 | 7110100160 | SIKA TOP FLEX OU SIMILAR 3 DEMAOS | 24 | M2 |  | 0
4600006844 | 10 | 1220 | 7110100170 | SIKAGARD 62 OU SIMILAR | 6 | M2 |  | 0
4600006844 | 10 | 1230 | 7110100180 | MANTA ASFALTICA E=4MM ESTRUTURADA | 90 | M2 |  | 0
4600006844 | 10 | 1240 | 7110100190 | REJUNTE MASTIQUE 2X1 - SIKAFLEX OU SIMIL | 24 | M |  | 0
4600006844 | 10 | 1250 | 7110100200 | PINTURA EPOXI ALCATRAO 3 DEMAOS | 120 | M2 |  | 0
4600006844 | 10 | 1260 | 7110100220 | ISOPOR COM E=2,5CM | 180 | M2 |  | 0
4600006844 | 10 | 1270 | 7110100240 | JUNTA DILAT ELAST CONCR FUNGENBAND O-22 | 12 | M |  | 0
4600006844 | 10 | 1280 | 7110100250 | REVEST SIKA TOP 122 OU SIMILAR E=20MM | 24 | M2 |  | 0
4600006844 | 10 | 1290 | 7110100260 | IMPERMEABILIZACAO GEOMEMBRANA PEAD E=2MM | 120 | M2 |  | 0
4600006844 | 10 | 1300 | 7110100270 | JATEAMENTO COM GRANALHA SA-2 1/2 | 48 | M2 |  | 0
4600006844 | 10 | 1310 | 7110100290 | MANTA GEOTEXTIL POLIESTER 10KN/M | 240 | M2 |  | 0
4600006844 | 10 | 1320 | 7110100300 | JUNTA DILAT PERFIL ELAST EPMD - JEENE VV | 12 | M |  | 0
4600006844 | 10 | 1330 | 7110100920 | APLIC DE REVESTIMENTO IMPERMEAVEL RIGIDO | 1200 | KG |  | 0
4600006844 | 10 | 1340 | 7110100930 | APLIC DE REVESTIMENTO IMPERMEAVEL FLEXIV | 600 | KG |  | 0
4600006844 | 10 | 1350 | 7110100940 | PRIMER EPOXI PARA SUPERFICIES SECAS | 24 | KG |  | 0
4600006844 | 10 | 1360 | 7110100950 | RESINA EPOXI COM ALTA RESISTENCIA | 240 | KG |  | 0
4600006844 | 10 | 1370 | 7110100970 | INJECAO POLIURETANO P/ TRINCAS E JUNTAS | 15 | L |  | 0
4600006844 | 10 | 1380 | 7110100980 | PINTURA BASE DE POLIURETANO DUAS DEMAOS | 60 | M2 |  | 0
4600006844 | 10 | 1390 | 7169000532 | ARGILA EXPANDIDA | 9.6 | M3 |  | 0
4600006844 | 10 | 1400 | 7210100450 | PINTURA LETREIRO/LOGOMARCA CESAN | 48 | M2 |  | 0
4600006844 | 10 | 1410 | 7120100010 | PORTA MADEIRA PRANCHETA, COMPLETA | 1.2 | M2 |  | 0
4600006844 | 10 | 1420 | 7120100020 | PORTA DE MADEIRA ALMOFADA, COMPLETA | 1.2 | M2 |  | 0
4600006844 | 10 | 1430 | 7120100030 | PORTA ALUMINIO DE ABRIR/CORRER, COMPLETA | 1.2 | M2 |  | 0
4600006844 | 10 | 1440 | 7120100040 | JANELA/BASCULA ALUM ABRIR/CORRER, COMPL | 0.6 | M2 |  | 0
4600006844 | 10 | 1450 | 7120100050 | VIDRO LISO TRANSPARENTE E=4MM | 18 | M2 |  | 0
4600006844 | 10 | 1460 | 7120100060 | DIVISORIA GRANITO CINZA POLIDO DUAS FACE | 1.8 | M2 |  | 0
4600006844 | 10 | 1470 | 7120100070 | ESPELHO DE CRISTAL E=4MM | 1.2 | M2 |  | 0
4600006844 | 10 | 1480 | 7120100080 | PORTA ALUMINIO VENEZIANA COMPLETA | 2.4 | M2 |  | 0
4600006844 | 10 | 1490 | 7120100090 | PORTA VIDRO TEMP INCOLOR E=10MM COMPL | 1.2 | M2 |  | 0
4600006844 | 10 | 1500 | 7120100100 | PORTA PARA DIVISORIAS COMPLETA | 4.8 | M2 |  | 0
4600006844 | 10 | 1510 | 7120100110 | PORTA COM VIDRO P DIVISORIAS COMPLETA | 4.8 | M2 |  | 0
4600006844 | 10 | 1520 | 7120100120 | MOLA PARA PORTA DE VIDRO | 1 | UN |  | 0
4600006844 | 10 | 1530 | 7120100130 | JANELA/BASCULA MAD ABRIR/CORRER COMPL | 1.2 | M2 |  | 0
4600006844 | 10 | 1540 | 7120100140 | JANELA/BASCULA VID TEMP INC CORRER COMPL | 1.2 | M2 |  | 0
4600006844 | 10 | 1550 | 7129000004 | FECHADURA COMPLETA PARA PORTA INTERNA | 2 | UN |  | 0
4600006844 | 10 | 1560 | 7129000005 | FECHADURA COMPLETA PARA PORTA EXTERNA | 2 | UN |  | 0
4600006844 | 10 | 1570 | 7210100010 | RETIRADA DE PAVIMENTO ASFALTICO | 54 | M2 |  | 0
4600006844 | 10 | 1580 | 7210100040 | RETIRADA DE PAVIMENTO EM PARALELEPIPEDO | 27 | M2 |  | 0
4600006844 | 10 | 1590 | 7210100050 | RETIRADA PAVIMENTO EM BLOCOS ARTICULADOS | 39.6 | M2 |  | 0
4600006844 | 10 | 1600 | 7210100060 | RETIRADA PAVIMENTO PAVI-S | 27 | M2 |  | 0
4600006844 | 10 | 1610 | 7210100070 | RETIRADA PAVIMENTO EM PEDRA PORTUGUESA | 19.8 | M2 |  | 0
4600006844 | 10 | 1620 | 7210100100 | RETIRADA PAVIM CIMENTADO LISO INCL LASTR | 18 | M2 |  | 0
4600006844 | 10 | 1630 | 7210100110 | RETIRADA DE MEIO-FIO CONCRETO OU PEDRA | 14.4 | M |  | 0
4600006844 | 10 | 1640 | 7210100130 | RECOMPOSICAO PAVIMENTO PARALELEPIPEDO | 14.4 | M2 |  | 0
4600006844 | 10 | 1650 | 7210100140 | RECOMPOSICAO PAVIMENTO BLOCO CONC SEXTAV | 18 | M2 |  | 0
4600006844 | 10 | 1660 | 7210100150 | RECOMPOSICAO PAVIMENTO BLOCO CONC PAVI-S | 18 | M2 |  | 0
4600006844 | 10 | 1670 | 7210100160 | RECOMPOSICAO PAVIMENTO PEDRA PORTUGUESA | 18 | M2 |  | 0
4600006844 | 10 | 1680 | 7210100190 | RECOMP PAVIMENTO CIMENTADO INCL LASTRO | 27 | M2 |  | 0
4600006844 | 10 | 1690 | 7210100200 | RECOMPOSICAO MEIO FIO CONCRETO OU PEDRA | 18 | M |  | 0
4600006844 | 10 | 1700 | 7210100220 | BASE EM SOLO BRITA | 32.4 | M3 |  | 0
4600006844 | 10 | 1710 | 7210100230 | PINTURA LIGACAO SOBRE BASE(RR-2C) | 96 | M2 |  | 0
4600006844 | 10 | 1720 | 7210100255 | RECOMP PAV ASFALTICO SAA GR. VIT. E LIT | 4.8 | M3 |  | 0
4600006844 | 10 | 1730 | 7210100270 | PAVIMENTACAO BLOCO CONCR SEXTAVADO E=6CM | 18 | M2 |  | 0
4600006844 | 10 | 1740 | 7210100280 | PAVIMENTACAO BLOCO CONCR SEXTAVADO E=8CM | 14.4 | M2 |  | 0
4600006844 | 10 | 1750 | 7210100290 | PAVIMENTACAO BLOCO CONCR PAVI-S E=6CM | 18 | M2 |  | 0
4600006844 | 10 | 1760 | 7210100300 | PAVIMENTACAO BLOCO CONCR PAVI-S E=8CM | 18 | M2 |  | 0
4600006844 | 10 | 1770 | 7210100310 | PAVIMENTACAO PARALELEPIPEDO | 24 | M2 |  | 0
4600006844 | 10 | 1780 | 7210100320 | MEIO FIO DE CONCRETO SECAO 15x12x30CM | 18 | M |  | 0
4600006844 | 10 | 1790 | 7210100350 | MURO TIPO "1" BLOCO/MOURAO/ARAME | 9 | M |  | 0
4600006844 | 10 | 1800 | 7210100360 | MURO TIPO"2" BLOCO/MOURAO/TELA PVC/ARAME | 18 | M |  | 0
4600006844 | 10 | 1810 | 7210100370 | MURO TIPO "3" MOURAO/ARAME | 9 | M |  | 0
4600006844 | 10 | 1820 | 7210100380 | MURO TIPO"4" BLOCO/MOURAO/TELA GALV/ARAM | 9 | M |  | 0
4600006844 | 10 | 1830 | 7210100390 | MURO TIPO "5" BLOCO DE CONCRETO APARENTE | 7.2 | M |  | 0
4600006844 | 10 | 1840 | 7210100400 | CERCA C/ 6 FIOS ARAME LISO/MOURAO MADEIR | 90 | M |  | 0
4600006844 | 10 | 1850 | 7210100410 | CERCA C/ 6 FIOS ARAME FARPADO/MOURAO MAD | 90 | M |  | 0
4600006844 | 10 | 1860 | 7210100450 | PINTURA LETREIRO/LOGOMARCA CESAN | 5.4 | M2 |  | 0
4600006844 | 10 | 1870 | 7210100460 | GRAMA ESMERALDA PLACAS, TERRA VEG. 2,0CM | 5.4 | M2 |  | 0
4600006844 | 10 | 1880 | 7210100550 | SARJETA EM CONCRETO | 36 | M |  | 0
4600006844 | 10 | 1890 | 7210100720 | TAMPAO FERRO FUNDIDO DN 600MM | 14 | UN |  | 0
4600006844 | 10 | 1900 | 7210100740 | CONCERTINA CLIP (DUPLA) ACO GALV D=2,76 | 72 | M |  | 0
4600006844 | 10 | 1910 | 7210100750 | SINALIZACAO HORIZONT TERMOPLAST EXTRUSAO | 1.8 | M2 |  | 0
4600006844 | 10 | 1920 | 7210100760 | ASFALTO A FRIO ENSACADO | 1080 | KG |  | 0
4600006844 | 10 | 1930 | 7210100800 | SINALIZACAO HORIZONT TINTA BASE ACRILICA | 1.8 | M2 |  | 0
4600006844 | 10 | 1940 | 7250100010 | REDE AGUA PVC PBA 15 DN 50 S/PAV | 120 | M |  | 0
4600006844 | 10 | 1950 | 7250100020 | REDE AGUA PVC PBA 15 DN 50 ASFALTO | 240 | M |  | 0
4600006844 | 10 | 1960 | 7250100030 | REDE AGUA PVC PBA 15 DN 50 BLOCO/PAVI´S | 30 | M |  | 0
4600006844 | 10 | 1970 | 7250100040 | REDE AGUA PVC PBA 15 DN 50 PARALELO | 30 | M |  | 0
4600006844 | 10 | 1980 | 7250100050 | REDE AGUA PVC PBA 15 DN 75 S/PAV | 60 | M |  | 0
4600006844 | 10 | 1990 | 7250100060 | REDE AGUA PVC PBA 15 DN 75 ASFALTO | 120 | M |  | 0
4600006844 | 10 | 2000 | 7250100070 | REDE AGUA PVC PBA 15 DN 75 BLOCO/PAVI´S | 30 | M |  | 0
4600006844 | 10 | 2010 | 7250100080 | REDE AGUA PVC PBA 15 DN 75 PARALELO | 30 | M |  | 0
4600006844 | 10 | 2020 | 7250100090 | REDE AGUA PVC PBA 15 DN 100 S/PAV | 60 | M |  | 0
4600006844 | 10 | 2030 | 7250100100 | REDE AGUA PVC PBA 15 DN 100 ASFALTO | 120 | M |  | 0
4600006844 | 10 | 2040 | 7250100110 | REDE AGUA PVC PBA 15 DN 100 BLOCO/PAVI´S | 30 | M |  | 0
4600006844 | 10 | 2050 | 7250100120 | REDE AGUA PVC PBA 15 DN 100 PARALELO | 30 | M |  | 0
4600006844 | 10 | 2060 | 7250200050 | REDE AGUA PVC DEFOFO DN 150 S/PAV | 12 | M |  | 0
4600006844 | 10 | 2070 | 7250200060 | REDE AGUA PVC DEFOFO DN 150 ASFALTO | 30 | M |  | 0
4600006844 | 10 | 2080 | 7250200070 | REDE AGUA PVC DEFOFO DN 150 BLOCO/PAVI´S | 12 | M |  | 0
4600006844 | 10 | 2090 | 7250200080 | REDE AGUA PVC DEFOFO DN 150 PARALELO | 12 | M |  | 0
4600006844 | 10 | 2100 | 7250200090 | REDE AGUA PVC DEFOFO DN 200 S/PAV | 6 | M |  | 0
4600006844 | 10 | 2110 | 7250300050 | REDE AGUA FOFO K-7 DN 100 S/PAV | 7.2 | M |  | 0
4600006844 | 10 | 2120 | 7250300060 | REDE AGUA FOFO K-7 DN 100 ASFALTO | 14.4 | M |  | 0
4600006844 | 10 | 2130 | 7250300070 | REDE AGUA FOFO K-7 DN 100 BLOCO | 3.6 | M |  | 0
4600006844 | 10 | 2140 | 7250300080 | REDE AGUA FOFO K-7 DN 100 PARALELO | 3.6 | M |  | 0
4600006844 | 10 | 2150 | 7250600010 | REDE DE AGUA AEREA FERRO GALVANIZADO 1" | 6 | M |  | 0
4600006844 | 10 | 2160 | 7250600020 | REDE DE AGUA AEREA FERRO GALVANIZADO 2" | 12 | M |  | 0
4600006844 | 10 | 2170 | 7250600030 | REDE DE AGUA AEREA FERRO GALVANIZADO 3" | 12 | M |  | 0
4600006844 | 10 | 2180 | 7250600040 | REDE DE AGUA AEREA FERRO GALVANIZADO 4" | 12 | M |  | 0
4600006844 | 10 | 2190 | 7250300090 | REDE AGUA FOFO K-7 DN 150 S/PAV | 30 | M |  | 0
4600006844 | 10 | 2200 | 7250300100 | REDE AGUA FOFO K-7 DN 150 ASFALTO | 150 | M |  | 0
4600006844 | 10 | 2210 | 7250300110 | REDE AGUA FOFO K-7 DN 150 BLOCO | 12 | M |  | 0
4600006844 | 10 | 2220 | 7250300120 | REDE AGUA FOFO K-7 DN 150 PARALELO | 12 | M |  | 0
4600006844 | 10 | 2230 | 7250300130 | REDE AGUA FOFO K-7 DN 200 S/PAV | 12 | M |  | 0
4600006844 | 10 | 2240 | 7250300140 | REDE AGUA FOFO K-7 DN 200 ASFALTO | 36 | M |  | 0
4600006844 | 10 | 2250 | 7250300150 | REDE AGUA FOFO K-7 DN 200 BLOCO | 9 | M |  | 0
4600006844 | 10 | 2260 | 7250300160 | REDE AGUA FOFO K-7 DN 200 PARALELO | 9 | M |  | 0
4600006844 | 10 | 2270 | 7250300170 | REDE AGUA FOFO K-7 DN 250 S/PAV | 9 | M |  | 0
4600006844 | 10 | 2280 | 7250300180 | REDE AGUA FOFO K-7 DN 250 ASFALTO | 30 | M |  | 0
4600006844 | 10 | 2290 | 7250300190 | REDE AGUA FOFO K-7 DN 250 BLOCO | 6 | M |  | 0
4600006844 | 10 | 2300 | 7250300200 | REDE AGUA FOFO K-7 DN 250 PARALELO | 6 | M |  | 0
4600006844 | 10 | 2310 | 7250300210 | REDE AGUA FOFO K-7 DN 300 S/PAV | 9 | M |  | 0
4600006844 | 10 | 2320 | 7250300220 | REDE AGUA FOFO K-7 DN 300 ASFALTO | 30 | M |  | 0
4600006844 | 10 | 2330 | 7250300230 | REDE AGUA FOFO K-7 DN 300 BLOCO | 3.6 | M |  | 0
4600006844 | 10 | 2340 | 7250300240 | REDE AGUA FOFO K-7 DN 300 PARALELO | 3.6 | M |  | 0
4600006844 | 10 | 2350 | 7250300250 | REDE AGUA FOFO K-7 DN 350 S/PAV | 3.6 | M |  | 0
4600006844 | 10 | 2360 | 7250300260 | REDE AGUA FOFO K-7 DN 350 ASFALTO | 3.6 | M |  | 0
4600006844 | 10 | 2370 | 7250300270 | REDE AGUA FOFO K-7 DN 350 BLOCO | 3.6 | M |  | 0
4600006844 | 10 | 2380 | 7250300280 | REDE AGUA FOFO K-7 DN 350 PARALELO | 3.6 | M |  | 0
4600006844 | 10 | 2390 | 7250300290 | REDE AGUA FOFO K-7 DN 400 S/PAV | 3.6 | M |  | 0
4600006844 | 10 | 2400 | 7250300300 | REDE AGUA FOFO K-7 DN 400 ASFALTO | 6 | M |  | 0
4600006844 | 10 | 2410 | 7250300310 | REDE AGUA FOFO K-7 DN 400 BLOCO | 24 | M |  | 0
4600006844 | 10 | 2420 | 7250300320 | REDE AGUA FOFO K-7 DN 400 PARALELO | 6 | M |  | 0
4600006844 | 10 | 2430 | 7259000001 | LOCAL, CORTE, CAPEAMENTO REDE ATÉ DN 100 | 30 | UN |  | 0
4600006844 | 10 | 2440 | 7259000002 | LOCAL, CORTE, CAPEAMENTO REDE DN 150 | 6 | UN |  | 0
4600006844 | 10 | 2450 | 7190100010 | INTERLIGACAO DE REDE ATE DN 100 | 12 | UN |  | 0
4600006844 | 10 | 2460 | 7190100020 | INTERLIGACAO DE REDE DN 150 | 2 | UN |  | 0
4600006844 | 10 | 2470 | 7190100030 | INTERLIGACAO DE REDE DN 200 A DN 300 | 1 | UN |  | 0
4600006844 | 10 | 2480 | 7190100040 | INTERLIGACAO DE REDE DN 350 A DN 500 | 1 | UN |  | 0
4600006844 | 10 | 2490 | 7190100050 | INTERLIGACAO DE REDE DN 600 A DN 700 | 1 | UN |  | 0
4600006844 | 10 | 2500 | 7190100100 | INTERLIGACAO DE REDE DN 150-C/ REDE CARG | 1 | UN |  | 0
4600006844 | 10 | 2510 | 7190100110 | INTERLIGACAO DE REDE DN 200-C/ REDE CARG | 1 | UN |  | 0
4600006844 | 10 | 2520 | 7190100120 | INTERLIGACAO DE REDE DN 250-C/ REDE CARG | 1 | UN |  | 0
4600006844 | 10 | 2530 | 7190100130 | INTERLIGACAO DE REDE DN 300-C/ REDE CARG | 1 | UN |  | 0
4600006844 | 10 | 2540 | 7160100390 | TAMPA FIBRA VIDRO E=6MM | 6 | M2 |  | 0
4600006844 | 10 | 2550 | 7180100010 | PECAS EM CHAPAS/PERFIL/BARRA EM ACO | 180 | KG |  | 0
4600006844 | 10 | 2560 | 7180100020 | TUBOS E CONEXOES FLANGEADOS EM ACO | 300 | KG |  | 0
4600006844 | 10 | 2570 | 7180100030 | TUBOS E CONEXOES EM ACO SOLDADO | 300 | KG |  | 0
4600006844 | 10 | 2580 | 7180100040 | PECAS EM CHAPAS/PERFIL/BARRA EM ACO INOX | 12 | KG |  | 0
4600006844 | 10 | 2590 | 7180100050 | TUBOS E CONEXOES EM ACO INOX | 12 | KG |  | 0
4600006844 | 10 | 2600 | 7130100010 | COBERT TELHAS FIBR OND E=6MM, C/ MADEIR | 36 | M2 |  | 0
4600006844 | 10 | 2610 | 7130100020 | COBERT TELHAS FIBR OND E=6MM, S/ MADEIR | 12 | M2 |  | 0
4600006844 | 10 | 2620 | 7130100050 | COBERTURA TELHAS CANALETE 49, C/ MADEIR | 12 | M2 |  | 0
4600006844 | 10 | 2630 | 7130100060 | COBERTURA TELHAS CANALETE 49, S/ MADEIR | 6 | M2 |  | 0
4600006844 | 10 | 2640 | 7130100070 | COBERTURA TELHAS CANALETE 90, C/ MADEIR | 24 | M2 |  | 0
4600006844 | 10 | 2650 | 7130100080 | COBERTURA TELHAS CANALETE 90 S MADEIRAM | 12 | M2 |  | 0
4600006844 | 10 | 2660 | 7130100090 | COBERT TELHAS ALUMINIO ONDULADA E=5,0MM | 6 | M2 |  | 0
4600006844 | 10 | 2670 | 7130100110 | COBERT TELHAS CERAMICA COLONIAL, C/MADEI | 6 | M2 |  | 0
4600006844 | 10 | 2680 | 7130100140 | RUFO EM ALUMINIO ESP=0,5MM LARGURA 40CM | 12 | M |  | 0
4600006844 | 10 | 2690 | 7130100150 | CALHA EM PVC L=20CM COM SUPORTE | 30 | M |  | 0
4600006844 | 10 | 2700 | 7140100010 | BACIA SANITARIA LOUCA CAIXA ACOPLADA | 1 | UN |  | 0
4600006844 | 10 | 2710 | 7140100020 | BACIA SANITARIA LOUCA CONVENCIONAL | 1 | UN |  | 0
4600006844 | 10 | 2720 | 7140100030 | BACIA SANITARIA LOUCA CONVENCIONAL PCD | 1 | UN |  | 0
4600006844 | 10 | 2730 | 7140100040 | MICTORIO LOUCA SIFONADO | 1 | UN |  | 0
4600006844 | 10 | 2740 | 7140100050 | LAVATORIO LOUCA COM COLUNA | 1 | UN |  | 0
4600006844 | 10 | 2750 | 7140100070 | LAVATORIO LOUCA SEM COLUNA SUSPENSO | 1 | UN |  | 0
4600006844 | 10 | 2760 | 7140100080 | CUBA LOUCA DE EMBUTIR | 1 | UN |  | 0
4600006844 | 10 | 2770 | 7140100090 | CUBA ACO INOX DE EMBUTIR | 1 | UN |  | 0
4600006844 | 10 | 2780 | 7140100110 | CHUVEIRO PLASTICO BRANCO ELETRICO | 1 | UN |  | 0
4600006844 | 10 | 2790 | 7140100130 | DUCHA HIGIENICA METAL CROMADO | 1 | UN |  | 0
4600006844 | 10 | 2800 | 7140100140 | TORNEIRA BANCADA METAL MANUAL LAVATORIO | 1 | UN |  | 0
4600006844 | 10 | 2810 | 7140100150 | TORNEIRA BANCADA METAL AUTOMAT LAVATORIO | 1 | UN |  | 0
4600006844 | 10 | 2820 | 7140100160 | TORNEIRA BANCADA METAL MANUAL PIA COZINH | 1 | UN |  | 0
4600006844 | 10 | 2830 | 7140100170 | TORNEIRA PVC MANUAL USO GERAL | 1 | UN |  | 0
4600006844 | 10 | 2840 | 7140100250 | CAIXA SINFONADA PVC 100X100X50MM REDONDA | 1 | UN |  | 0
4600006844 | 10 | 2850 | 7140100260 | CAIXA DESCARGA EXTERNA PLASTICA COMPLETA | 1 | UN |  | 0
4600006844 | 10 | 2860 | 7140100270 | CAIXA GORDURA PRE-MOLDADA 40X40X40CM | 1 | UN |  | 0
4600006844 | 10 | 2870 | 7140100280 | CAIXA PASSAGEM PRE-MOLDADA 40X40X40CM | 1 | UN |  | 0
4600006844 | 10 | 2880 | 7140100290 | CAIXA DAGUA FIBRA VIDRO 500L COMPLETA | 1 | UN |  | 0
4600006844 | 10 | 2890 | 7140100300 | CAIXA DAGUA FIBRA VIDRO 1000L COMPLETA | 1 | UN |  | 0
4600006844 | 10 | 2900 | 7140100310 | PONTO AGUA FRIA | 3 | UN |  | 0
4600006844 | 10 | 2910 | 7140100320 | PONTO DRENO AR-CONDICIONADO | 1 | UN |  | 0
4600006844 | 10 | 2920 | 7140100330 | PONTO REGISTRO DE PRESSAO | 1 | UN |  | 0
4600006844 | 10 | 2930 | 7140100340 | PONTO REGISTRO DE GAVETA 3/4" | 1 | UN |  | 0
4600006844 | 10 | 2940 | 7140100360 | PONTO VALVULA DESCARGA MICTORIO | 1 | UN |  | 0
4600006844 | 10 | 2950 | 7140100370 | PONTO VALVULA DESCARGA BACIA SANITARIA | 1 | UN |  | 0
4600006844 | 10 | 2960 | 7140100380 | PONTO VALVULA DESCARGA BACIA SANITAR PCD | 1 | UN |  | 0
4600006844 | 10 | 2970 | 7140100390 | PONTO ESGOTO PRIMARIO | 1 | UN |  | 0
4600006844 | 10 | 2980 | 7140100400 | PONTO ESGOTO SECUNDARIO | 1 | UN |  | 0
4600006844 | 10 | 2990 | 7140100410 | PONTO VENTILACAO ESGOTO | 1 | UN |  | 0
4600006844 | 10 | 3000 | 7140100440 | TUBO PVC SOLD AGUA 25MM, INC CONEXOES | 10.8 | M |  | 0
4600006844 | 10 | 3010 | 7140100460 | TUBO PVC SOLD AGUA 50MM, INC CONEXOES | 10.8 | M |  | 0
4600006844 | 10 | 3020 | 7140100500 | TUBO PVC SOLD ESGOTO 100MM, INC CONEXOES | 10.8 | M |  | 0
4600006844 | 10 | 3030 | 7140100520 | REGISTRO DE GAVETA BRUTO DN 25 MM (1") | 1 | UN |  | 0
4600006844 | 10 | 3040 | 7150100010 | PONTO ILUMINACAO APARENTE TETO | 3 | UN |  | 0
4600006844 | 10 | 3050 | 7150100020 | PONTO ILUMINACAO EMBUTIDO PAREDE | 3 | UN |  | 0
4600006844 | 10 | 3060 | 7150100030 | PONTO INTERRUPTOR SIMPLES EMBUT 1TECLA | 3 | UN |  | 0
4600006844 | 10 | 3070 | 7150100040 | PONTO INTERRUPTOR SIMPLES EMBUT 2TECLAS | 3 | UN |  | 0
4600006844 | 10 | 3080 | 7150100050 | PONTO INTERRUPTOR SIMPLES EMBUT 3TECLAS | 3 | UN |  | 0
4600006844 | 10 | 3090 | 7150100060 | PONTO TOMADA EMBUTIDO 2P+T 10A/250V | 1 | UN |  | 0
4600006844 | 10 | 3100 | 7150100070 | PONTO TOMADA EMBUTIDO 2P+T 20A/250V | 1 | UN |  | 0
4600006844 | 10 | 3110 | 7150100080 | PONTO TOMADA EMBUTIDO 3P+T 30A/440V | 1 | UN |  | 0
4600006844 | 10 | 3120 | 7150100090 | PONTO TOMADA PISO EMBUTID 2P+T 10A/250V | 1 | UN |  | 0
4600006844 | 10 | 3130 | 7150100100 | PONTO TOMADA CHUVEIRO ELETRICO EMBUTIDO | 1 | UN |  | 0
4600006844 | 10 | 3140 | 7150100110 | PONTO TOMADA AR CONDICIONADO EMBUTIDO | 1 | UN |  | 0
4600006844 | 10 | 3150 | 7150100120 | PONTO TOMADA DE TELEFONE RJ11 EMBUTIDO | 1 | UN |  | 0
4600006844 | 10 | 3160 | 7150100130 | PONTO ANTENA DE TV EMBUTIDO | 1 | UN |  | 0
4600006844 | 10 | 3170 | 7593000010 | MELHORIA DO S.A.A. TIPO "1" | 7 | UNM |  | 0
4600006844 | 10 | 3180 | 7593000020 | MELHORIA DO S.A.A. TIPO "2" | 7 | UNM |  | 0
4600006844 | 10 | 3190 | 7593000030 | MELHORIA DO S.A.A. TIPO "3" | 7 | UNM |  | 0
4600006844 | 10 | 3200 | 7593000040 | MELHORIA DO S.A.A. TIPO "4" | 1 | UNM |  | 0
4600006844 | 10 | 3210 | 7593000050 | MELHORIA DO S.A.A. HE=50% | 60 | HRS |  | 0
4600006844 | 10 | 3220 | 7593000060 | MELHORIA DO S.A.A. HE=100% | 60 | HRS |  | 0
4600006844 | 10 | 3230 | 7593000070 | APOIO PARA MELHORIA DO S.A.A. | 60 | HRS |  | 0
4600006844 | 10 | 3240 | 7236000380 | CAMINHAO BASCULANTE CAPACIDADE 5M3 | 2 | DIA |  | 0
4600006844 | 10 | 3250 | 7236000390 | RETROESCAVADEIRA HIDR. CAPAC. MIN. 1,0M3 | 7 | DIA |  | 0
4600006844 | 10 | 3260 | 7236000400 | ESCAVADEIRA HIDR. CAPAC. MINIMA 1,3M3 | 3 | DIA |  | 0
4600006844 | 10 | 3270 | 7236000410 | MOTONIVELADORA POTENCIA 125 A 180HP | 1 | DIA |  | 0
4600006844 | 10 | 3280 | 7236000425 | ROLO COMPACTADOR VIBRATORIO LISO | 2 | DIA |  | 0
4600006844 | 10 | 3290 | 7236000430 | GUINDAUTO (CAMINHAO MUNCK) MINIMA 10T | 1 | DIA |  | 0
4600006844 | 10 | 3300 | 7236000440 | GUINDAUTO-CAMINHAO MUNCK CESTO MIN. 10T | 1 | DIA |  | 0
4600006844 | 10 | 3310 | 7236000570 | GRUPO GERADOR 20KVA C/ OPER E COMB | 6 | DIA |  | 0
4600006844 | 10 | 3320 | 7236000590 | CAMINHAO BASCULANTE CAPACIDADE 5M3 | 1 | MES |  | 0
4600006844 | 10 | 3330 | 7236000600 | RETROESCAVADEIRA HIDR. CAPAC. MIN. 1,0M3 | 3 | MES |  | 0
4600006844 | 10 | 3340 | 7236000610 | SANITARIO HIDRAULICO PORTATIL | 6 | DIA |  | 0
4600006844 | 10 | 3350 | 7220020010 | TUBO PVC 15 PB JEI NBR5647 DN 50/DE 60 | 90 | M |  | 0
4600006844 | 10 | 3360 | 7220020020 | TUBO PVC 15 PB JEI NBR5647 DN 75/DE 85 | 90 | M |  | 0
4600006844 | 10 | 3370 | 7220020030 | TUBO PVC 15 PB JEI NBR5647 DN 100/DE 110 | 60 | M |  | 0
4600006844 | 10 | 3380 | 7220020040 | TUBO PVC 20 PB JEI NBR5647 DN 50/DE 60 | 48 | M |  | 0
4600006844 | 10 | 3390 | 7220020050 | TUBO PVC 20 PB JEI NBR5647 DN 75/DE 85 | 48 | M |  | 0
4600006844 | 10 | 3400 | 7220020060 | TUBO PVC 20 PB JEI NBR5647 DN 100/DE 110 | 48 | M |  | 0
4600006844 | 10 | 3410 | 7220020070 | TUBO PVC DEFOFO 1MPA JEI DN 100 - AGUA | 48 | M |  | 0
4600006844 | 10 | 3420 | 7220020080 | TUBO PVC DEFOFO 1MPA JEI DN 150 - AGUA | 60 | M |  | 0
4600006844 | 10 | 3430 | 7220020090 | TUBO PVC DEFOFO 1MPA JEI DN 200 - AGUA | 12 | M |  | 0
4600006844 | 10 | 3440 | 7220060020 | ADAPT PVCXFOFO JE NBR5647 DN 75/DE 85 | 6 | UN |  | 0
4600006844 | 10 | 3450 | 7220060030 | ADAPT PVCXFOFO JE NBR5647 DN 100/DE 110 | 6 | UN |  | 0
4600006844 | 10 | 3460 | 7220060040 | CURVA 22 PVC PB JE NBR5647 DN 50/DE 60 | 3 | UN |  | 0
4600006844 | 10 | 3470 | 7220060050 | CURVA 22 PVC PB JE NBR5647 DN 75/DE 85 | 3 | UN |  | 0
4600006844 | 10 | 3480 | 7220060060 | CURVA 22 PVC PB JE NBR5647 DN100/DE110 | 3 | UN |  | 0
4600006844 | 10 | 3490 | 7220060070 | CURVA 45 PVC PB JE NBR5647 DN 50/DE 60 | 3 | UN |  | 0
4600006844 | 10 | 3500 | 7220060080 | CURVA 45 PVC PB JE NBR5647 DN 75/DE 85 | 3 | UN |  | 0
4600006844 | 10 | 3510 | 7220060090 | CURVA 45 PVC PB JE NBR5647 DN100/DE110 | 3 | UN |  | 0
4600006844 | 10 | 3520 | 7220060100 | CURVA 90 PVC PB JE NBR5647 DN 50/DE 60 | 3 | UN |  | 0
4600006844 | 10 | 3530 | 7220060110 | CURVA 90 PVC PB JE NBR5647 DN 75/DE 85 | 3 | UN |  | 0
4600006844 | 10 | 3540 | 7220060120 | CURVA 90 PVC PB JE NBR5647 DN100/DE110 | 3 | UN |  | 0
4600006844 | 10 | 3550 | 7220060130 | EXTREM PVC BF JE NBR5647 DN 50/DE 60MM | 3 | UN |  | 0
4600006844 | 10 | 3560 | 7220060140 | EXTREM PVC BF JE NBR5647 DN 75/DE 85MM | 3 | UN |  | 0
4600006844 | 10 | 3570 | 7220060150 | EXTREM PVC BF JE NBR5647 DN 100/DE 110MM | 2 | UN |  | 0
4600006844 | 10 | 3580 | 7220060160 | EXTREM PVC PF JE NBR5647 DN 50/DE 60MM | 2 | UN |  | 0
4600006844 | 10 | 3590 | 7220060170 | EXTREM PVC PF JE NBR5647 DN 75/DE 85MM | 2 | UN |  | 0
4600006844 | 10 | 3600 | 7220060180 | EXTREM PVC PF JE NBR5647 DN 100/DE 110MM | 2 | UN |  | 0
4600006844 | 10 | 3610 | 7220060190 | CAP PVC JE NBR5647 DN 50/DE 60MM | 18 | UN |  | 0
4600006844 | 10 | 3620 | 7220060200 | CAP PVC JE NBR5647 DN 75/DE 85MM | 12 | UN |  | 0
4600006844 | 10 | 3630 | 7220060210 | CAP PVC JE NBR5647 DN 100/DE 110MM | 6 | UN |  | 0
4600006844 | 10 | 3640 | 7220060220 | LUVA CORRER PVC JE NBR5647 DN 50/DE 60 | 24 | UN |  | 0
4600006844 | 10 | 3650 | 7220060230 | LUVA CORRER PVC JE NBR5647 DN 75/DE 85 | 12 | UN |  | 0
4600006844 | 10 | 3660 | 7220060240 | LUVA CORRER PVC JE NBR5647 DN 100/DE 110 | 12 | UN |  | 0
4600006844 | 10 | 3670 | 7220060250 | RED PVC BB JE DN 75X50/DE 85X60MM | 6 | UN |  | 0
4600006844 | 10 | 3680 | 7220060260 | RED PVC BB JE DN 100X50/DE 100X60MM | 2 | UN |  | 0
4600006844 | 10 | 3690 | 7220060270 | RED PVC BB JE DN 100x75 DE 110x85MM | 2 | UN |  | 0
4600006844 | 10 | 3700 | 7220060280 | RED PVC BP JE DN 75X50/DE 85X60MM | 2 | UN |  | 0
4600006844 | 10 | 3710 | 7220060290 | RED PVC BP JE DN 100X50/DE 110X60MM | 2 | UN |  | 0
4600006844 | 10 | 3720 | 7220060300 | RED PVC BP JE DN 100X75/DE 110X85MM | 2 | UN |  | 0
4600006844 | 10 | 3730 | 7220060310 | RED PVC PB JE DN 75X50/DE 85X60MM | 2 | UN |  | 0
4600006844 | 10 | 3740 | 7220060320 | RED PVC PB JE DN 100X50/DE 110X60MM | 2 | UN |  | 0
4600006844 | 10 | 3750 | 7220060330 | RED PVC PB JE DN 100X75/DE 110X85MM | 2 | UN |  | 0
4600006844 | 10 | 3760 | 7220060340 | TE PVC BBB JE NBR5647 DN 50/DE 60MM | 3 | UN |  | 0
4600006844 | 10 | 3770 | 7220060350 | TE PVC BBB JE NBR5647 DN 75/DE 85MM | 3 | UN |  | 0
4600006844 | 10 | 3780 | 7220060360 | TE PVC BBB JE NBR5647 DN 100/DE 110MM | 3 | UN |  | 0
4600006844 | 10 | 3790 | 7220060370 | TE RED PVC BBB JE DN 75X50/DE 85X60MM | 3 | UN |  | 0
4600006844 | 10 | 3800 | 7220060380 | TE RED PVC BBB JE DN 100X50/DE 110X60MM | 3 | UN |  | 0
4600006844 | 10 | 3810 | 7220060390 | TE RED PVC BBB JE DN 100X75/DE 110X85MM | 3 | UN |  | 0
4600006844 | 10 | 3820 | 7220100010 | TUBO FOFO K7 AGUA PB JE NBR7675 DN 150MM | 18 | M |  | 0
4600006844 | 10 | 3830 | 7220100020 | TUBO FOFO K7 AGUA PB JE NBR7675 DN 200MM | 18 | M |  | 0
4600006844 | 10 | 3840 | 7220100030 | TUBO FOFO K7 AGUA PB JE NBR7675 DN 250MM | 18 | M |  | 0
4600006844 | 10 | 3850 | 7220100040 | TUBO FOFO K7 AGUA PB JE NBR7675 DN 300MM | 18 | M |  | 0
4600006844 | 10 | 3860 | 7220100050 | TUBO FOFO K7 AGUA PB JE NBR7675 DN 350MM | 3.6 | M |  | 0
4600006844 | 10 | 3870 | 7220100060 | TUBO FOFO K7 AGUA PB JE NBR7675 DN 400MM | 7.2 | M |  | 0
4600006844 | 10 | 3880 | 7220100070 | TUBO FOFO K7 AGUA PB JE NBR7675 DN 450MM | 3.6 | M |  | 0
4600006844 | 10 | 3890 | 7220100080 | TUBO FOFO K7 AGUA PB JE NBR7675 DN 500MM | 3.6 | M |  | 0
4600006844 | 10 | 3900 | 7220100090 | TUBO FOFO K7 AGUA PB JE NBR7675 DN 600MM | 3.6 | M |  | 0
4600006844 | 10 | 3910 | 7220100120 | TUBO FOFO K7 AGUA PB JE NBR7675 DN 900MM | 3.6 | M |  | 0
4600006844 | 10 | 3920 | 7220100160 | TUBO FOFO K9 AGUA PB JE NBR7675 DN 100MM | 3.6 | M |  | 0
4600006844 | 10 | 3930 | 7220100180 | TUBO FOFO K9 AGUA PB JE NBR7675 DN 200MM | 3.6 | M |  | 0
4600006844 | 10 | 3940 | 7221207110 | TE TRIPAR. FOFO SAIDA FLANGE DN 150X100M | 1 | UN |  | 0
4600006844 | 10 | 3950 | 7221207140 | TE TRIPAR. FOFO SAIDA FLANGE DN 200X100M | 1 | UN |  | 0
4600006844 | 10 | 3960 | 7221207150 | TE TRIPAR. FOFO SAIDA FLANGE DN 200X150M | 1 | UN |  | 0
4600006844 | 10 | 3970 | 7222500010 | VALV GAV CT FOFO EMB FF10/16 CAB DN 50 | 6 | UN |  | 0
4600006844 | 10 | 3980 | 7222500020 | VALV GAV CT FOFO EMB FF10/16 CAB DN 80 | 3 | UN |  | 0
4600006844 | 10 | 3990 | 7222500030 | VALV GAV CT FOFO EMB FF10/16 CAB DN 100 | 3 | UN |  | 0
4600006844 | 10 | 4000 | 7222500040 | VALV GAV CT FOFO EMB FF10/16 CAB DN 150 | 2 | UN |  | 0
4600006844 | 10 | 4010 | 7222500050 | VALV GAV CT FOFO EMB FF10 CAB DN 200 | 1 | UN |  | 0
4600006844 | 10 | 4020 | 7222500060 | VALV GAV CT FOFO EMB FF10 CAB DN 250 | 1 | UN |  | 0
4600006844 | 10 | 4030 | 7222500070 | VALV GAV CT FOFO EMB FF10 CAB DN 300 | 1 | UN |  | 0
4600006844 | 10 | 4040 | 7222500200 | VALV GAV CT FOFO EMB BB MAN AGUA DN 50 | 1 | UN |  | 0
4600006844 | 10 | 4050 | 7222500210 | VALV GAV CT FOFO EMB BB MAN AGUA DN 75 | 1 | UN |  | 0
4600006844 | 10 | 4060 | 7222500220 | VALV GAV CT FOFO EMB BB MAN AGUA DN 100 | 1 | UN |  | 0
4600006844 | 10 | 4070 | 7222520010 | VALV RET FOFO SIMP PORT FF10/16 DN 80MM | 1 | UN |  | 0
4600006844 | 10 | 4080 | 7222520020 | VALV RET FOFO SIMP PORT FF10/16 DN100MM | 1 | UN |  | 0
4600006844 | 10 | 4090 | 7222520030 | VALV RET FOFO SIMP PORT FF10/16 DN150MM | 1 | UN |  | 0
4600006844 | 10 | 4100 | 7222520040 | VALV RET FOFO SIMP PORT FF10/16 DN200MM | 1 | UN |  | 0
4600006844 | 10 | 4110 | 7222520050 | VALV RET FOFO SIMP PORT FF10 DN250MM | 1 | UN |  | 0
4600006844 | 10 | 4120 | 7222520060 | VALV RET FOFO SIMP PORT FF10 DN300MM | 1 | UN |  | 0
4600006844 | 10 | 4130 | 7222520080 | VALV RET FOFO SIMP PORT FF10/16 DN400MM | 1 | UN |  | 0
4600006844 | 10 | 4140 | 7222520170 | VALV RET FECH RAP ISO 2531 PN 10 DN100MM | 1 | UN |  | 0
4600006844 | 10 | 4150 | 7222520180 | VALV RET FECH RAP ISO 2531 PN 10 DN150MM | 1 | UN |  | 0
4600006844 | 10 | 4160 | 7222520190 | VALV RET FECH RAP ISO 2531 PN 10 DN200MM | 1 | UN |  | 0
4600006844 | 10 | 4170 | 7222520200 | VALV RET FECH RAP ISO 2531 PN 10 DN250MM | 1 | UN |  | 0
4600006844 | 10 | 4180 | 7222540210 | VALV RET FECH RAP ISO 2531 PN 16 DN300MM | 1 | UN |  | 0
4600006844 | 10 | 4190 | 7222560040 | VALV BORB BI ISO FF10 MAN AGUA DN 200 | 2 | UN |  | 0
4600006844 | 10 | 4200 | 7229000031 | VALV BORB BI ISO FF10 MAN AGUA DN 300 | 2 | UN |  | 0
4600006844 | 10 | 4210 | 7229000032 | VALV BORB BI ISO FF10 MAN AGUA DN 400 | 1 | UN |  | 0
4600006844 | 10 | 4220 | 7222560090 | VALV BORB BI ISO FF10 MAN AGUA DN 500 | 1 | UN |  | 0
4600006844 | 10 | 4230 | 7222560100 | VALV BORB BI ISO FF10 MAN AGUA DN 600 | 1 | UN |  | 0
4600006844 | 10 | 4240 | 7229000027 | VALV REDUTORA PRESSAO FOFO FF-10 DN 50 | 1 | UN |  | 0
4600006844 | 10 | 4250 | 7229000028 | VALV REDUTORA PRESSAO FOFO FF-10 DN 80 | 1 | UN |  | 0
4600006844 | 10 | 4260 | 7229000025 | VALV REDUTORA PRESSAO FOFO FF-10 DN 100 | 1 | UN |  | 0
4600006844 | 10 | 4270 | 7229000024 | VALV REDUTORA PRESSAO FOFO FF-10 DN 150 | 1 | UN |  | 0
4600006844 | 10 | 4280 | 7229000021 | VALV REDUTORA PRESSAO FOFO FF-10 DN 200 | 1 | UN |  | 0
4600006844 | 10 | 4290 | 7229000155 | VALV REDUTORA PRESSAO FOFO FF-10 DN 250 | 1 | UN |  | 0
4600006844 | 10 | 4300 | 7229000156 | VALV REDUTORA PRESSAO FOFO FF-10 DN 300 | 1 | UN |  | 0
4600006844 | 10 | 4310 | 7229000015 | FILTRO TIPO Y DN 50MM | 1 | UN |  | 0
4600006844 | 10 | 4320 | 7229000016 | FILTRO TIPO Y DN 80MM | 1 | UN |  | 0
4600006844 | 10 | 4330 | 7229000017 | FILTRO TIPO Y DN 100MM | 1 | UN |  | 0
4600006844 | 10 | 4340 | 7229000018 | FILTRO TIPO Y DN 150MM | 1 | UN |  | 0
4600006844 | 10 | 4350 | 7229000159 | FILTRO TIPO Y DN 200MM | 1 | UN |  | 0
4600006844 | 10 | 4360 | 7229000160 | FILTRO TIPO Y DN 250MM | 1 | UN |  | 0
4600006844 | 10 | 4370 | 7229000161 | FILTRO TIPO Y DN 300MM | 1 | UN |  | 0
4600006844 | 10 | 4380 | 7222800010 | VENT TRIP FOFO AGU ISO PN-10/16 DN 50 | 4 | UN |  | 0
4600006844 | 10 | 4390 | 7222800020 | VENT TRIP FOFO AGU ISO PN-10/16 DN 80 | 1 | UN |  | 0
4600006844 | 10 | 4400 | 7222800030 | VENT TRIP FOFO AGU ISO PN-10/16 DN 100 | 1 | UN |  | 0
4600006844 | 10 | 4410 | 7228000010 | CONEXOES FOFO JGS DN ATE DN 400MM-AGUA | 600 | KG |  | 0
4600006844 | 10 | 4420 | 7228000020 | CONEXOES FOFO JGS DN ACIMA DN 400MM-AGUA | 180 | KG |  | 0
4600006844 | 10 | 4430 | 7228000030 | CONEXOES FOFO FF DN ATE DN 400MM-AGUA | 300 | KG |  | 0
4600006844 | 10 | 4440 | 7228000040 | CONEXOES FOFO FF DN ACIMA DN 400MM-AGUA | 60 | KG |  | 0
4600006844 | 10 | 4450 | 7229000129 | TAMPAO FERRO DUCTIL PARA HIDRANTE TD-19 | 3 | UN |  | 0
4600006844 | 10 | 4460 | 7270100010 | PROJETO HIDRAULICO UNID ESG/AGUA - A1 | 1 | UN |  | 0
4600006844 | 10 | 4470 | 7270100020 | PROJETO HIDRAULICO ETA/ETE - A1 | 1 | UN |  | 0
4600006844 | 10 | 4480 | 7270100030 | PROJETO HIDRAULICO RECALQUE - A1 | 1 | UN |  | 0
4600006844 | 10 | 4490 | 7270100040 | PROJETO HIDRAULICO TRAVESSIA - A1 | 1 | UN |  | 0
4600006844 | 10 | 4500 | 7270100050 | PROJETO HIDRAULICO ADUTORA - A1 | 0.6 | KM |  | 0
4600006844 | 10 | 4510 | 7270100060 | PROJETO HIDRAULICO REDE AGUA - A1 | 0.6 | KM |  | 0
4600006844 | 10 | 4520 | 7270100070 | PROJETO HIDRAULICO REDE ESGOTO - A1 | 0.6 | KM |  | 0
4600006844 | 10 | 4530 | 7270100080 | PROJETO HIDRAULICO INTERC/EMIS - A1 | 0.6 | KM |  | 0
4600006844 | 10 | 4540 | 7270100110 | PROJETO ESTRUTURAL - A1 | 1 | UN |  | 0
4600006844 | 10 | 4550 | 7270100120 | PROJETO ELETRICO/AUTOMACAO/SPDA - A1 | 1 | UN |  | 0
4600006844 | 20 | 10 | 7020100130 | EQUIPE TOPOGRAFICA OBRA POR DIA | 1 | UND |  | 0
4600006844 | 20 | 20 | 7020100150 | MARCO LOCALIZADOR DE DUTOS | 3 | UN |  | 0
4600006844 | 20 | 30 | 7030100020 | TAPUME PROT CHAPA COMPENS RESINADA 12MM | 6 | M2 |  | 0
4600006844 | 20 | 40 | 7030100110 | ANDAIME FACHADEIRO (M2XMES) | 9 | UN |  | 0
4600006844 | 20 | 50 | 7030100120 | MONTAGEM/DESMONTAGEM ANDAIME FACHADEIRO | 9 | M2 |  | 0
4600006844 | 20 | 60 | 7030100160 | CORTE DESTOC ARVORE DIAM DE 10,01 A 30CM | 1 | UN |  | 0
4600006844 | 20 | 70 | 7030100210 | LIMPEZA MANUAL DE TERRENO | 1800 | M2 |  | 0
4600006844 | 20 | 80 | 7030100220 | LIMPEZA MANUAL TERRENO VEGETACAO DENSA | 900 | M2 |  | 0
4600006844 | 20 | 90 | 7030100230 | LIMPEZA MECANICA DE TERRENO | 4050 | M2 |  | 0
4600006844 | 20 | 100 | 7030100240 | LIMPEZA DAS ARMADURAS COM ESCOVA DE ACO | 60 | KG |  | 0
4600006844 | 20 | 110 | 7030100250 | LIMPEZA DE CONCRETO C/ HIDROJATEAMENTO | 360 | M2 |  | 0
4600006844 | 20 | 120 | 7030100440 | TELA TAPUME CONTINUO PARA SINALIZACAO | 54 | M |  | 0
4600006844 | 20 | 130 | 7030100490 | SINALIZACAO NOTURNA COM ENERGIA ELETRICA | 10 | UND |  | 0
4600006844 | 20 | 140 | 7030100510 | APICOAMENTO MANUAL DE CONCRETO | 120 | M2 |  | 0
4600006844 | 20 | 150 | 7030100520 | DEMOLICAO DE ALVEN LAJOTA/TIJOLO/BLOCO | 0.9 | M3 |  | 0
4600006844 | 20 | 160 | 7030100540 | DEMOLICAO MANUAL CONCRETO ARMADO | 1.5 | M3 |  | 0
4600006844 | 20 | 170 | 7030100550 | DEMOLICAO MECANICA CONCRETO ARMADO | 0.9 | M3 |  | 0
4600006844 | 20 | 180 | 7030100560 | DEMOLICAO MANUAL CONCRETO SIMPLES/CICLOP | 3 | M3 |  | 0
4600006844 | 20 | 190 | 7030100590 | DEMOLICAO DE REVESTIMENTO EM CERAMICA | 0.9 | M2 |  | 0
4600006844 | 20 | 200 | 7030100630 | RETIRADA COBERT TELHA FIBROCIM C/ REPROV | 3 | M2 |  | 0
4600006844 | 20 | 210 | 7030100650 | RETIRADA DE MASSA UNICA/REBOCO/EMBOCO | 240 | M2 |  | 0
4600006844 | 20 | 220 | 7030100660 | RETIRADA DE ARAME FARPADO DE CERCA | 18 | M |  | 0
4600006844 | 20 | 230 | 7030100670 | RETIRADA DE CERCA EM TELA GALVANIZADA | 36 | M2 |  | 0
4600006844 | 20 | 240 | 7030100680 | RETIRADA DE CERCA SEM REAPROVEITAMENTO | 10.8 | M |  | 0
4600006844 | 20 | 250 | 7030100700 | RETIR ESQUADRIA PORTA/JANELA C/ REAPRPV. | 0.6 | M2 |  | 0
4600006844 | 20 | 260 | 7030100730 | REMOCAO DE PINTURA ESTRUTURA METALICA | 15 | M2 |  | 0
4600006844 | 20 | 270 | 7030100870 | CACAMBA ESTAC. P/ CARREG.MANUAL | 24 | M3 |  | 0
4600006844 | 20 | 280 | 7030100930 | MONTAGEM/DESMONTAGEM ANDAIME TUBULAR | 144 | M2 |  | 0
4600006844 | 20 | 290 | 7030100940 | LOCACAO ANDAIME METALICO TUBULAR (MXMES) | 72 | UN |  | 0
4600006844 | 20 | 300 | 7030100980 | RETIRADA DE ARMADURAS/PECAS CORROIDAS | 30 | KG |  | 0
4600006844 | 20 | 310 | 7039000030 | REMOCAO E LIMPEZA DE IMPERMEABILIZACAO | 120 | M2 |  | 0
4600006844 | 20 | 320 | 7040100010 | ESCAVACAO MANUAL SOLO 1ªCAT PROF ATE 3M | 4.5 | M3 |  | 0
4600006844 | 20 | 330 | 7040100060 | ESCAVACAO MECAN SOLO 1ªCAT PROF ATE 3M | 9 | M3 |  | 0
4600006844 | 20 | 340 | 7040100160 | REGULARIZACAO DO FUNDO DE VALA COM AREIA | 3 | M3 |  | 0
4600006844 | 20 | 350 | 7040100180 | REGULARIZACAO DO FUNDO VALA | 3 | M3 |  | 0
4600006844 | 20 | 360 | 7040100200 | REATERRO MEC SEM COMPACTACAO CONTROLADA | 60 | M3 |  | 0
4600006844 | 20 | 370 | 7040100220 | REATERRO COM COMPACTACAO MECANICA | 18 | M3 |  | 0
4600006844 | 20 | 380 | 7040100240 | ATERRO COM AREIA SEM COMPAC CONTROLADA | 15 | M3 |  | 0
4600006844 | 20 | 390 | 7040100250 | ATERRO COM AREIA COM COMPAC MECANICA | 24 | M3 |  | 0
4600006844 | 20 | 400 | 7040100260 | ATERRO COM AREIA COM ADENSAMENTO HIDR | 15 | M3 |  | 0
4600006844 | 20 | 410 | 7040100270 | ATERRO COM ARGILA S/ COMPAC CONTROLADA | 3 | M3 |  | 0
4600006844 | 20 | 420 | 7040100280 | ATERRO COM ARGILA C/ APILOAMENTO MANUAL | 4.5 | M3 |  | 0
4600006844 | 20 | 430 | 7040100290 | ATERRO COM ARGILA C/ COMPAC MECANICA | 6 | M3 |  | 0
4600006844 | 20 | 440 | 7040100300 | ATERRO COM ARGILA MECANIZADO 100% PN | 18 | M3 |  | 0
4600006844 | 20 | 450 | 7049000010 | DESTINACAO FINAL DE ENTULHO DE OBRAS | 7.2 | TON |  | 0
4600006844 | 20 | 460 | 7040100380 | TRANSPORTE DE SOLOS PARA BOTA FORA | 180 | MK |  | 0
4600006844 | 20 | 470 | 7040100420 | BOTA-FORA DE MATERIAIS SEM USO CAMINHAO | 10.8 | M3 |  | 0
4600006844 | 20 | 480 | 7070100020 | LASTRO DE PO DE PEDRA | 1.8 | M3 |  | 0
4600006844 | 20 | 490 | 7050100020 | ESCORAMENTO VALAS COM PRANCHA METALICA | 18 | M2 |  | 0
4600006844 | 20 | 500 | 7050100030 | ESCORAMENTO CAVAS COM PRANCHA METALICA | 9 | M2 |  | 0
4600006844 | 20 | 510 | 7060100020 | ESGOT C/ AUX DE CJ MOTO-BOMBA ACI 10M3/H | 32 | HRS |  | 0
4600006844 | 20 | 520 | 7070100040 | LASTRO DE BRITA "1" | 3 | M3 |  | 0
4600006844 | 20 | 530 | 7070100090 | LASTRO DE CONCRETO MAGRO | 1.5 | M3 |  | 0
4600006844 | 20 | 540 | 7070100120 | FORMA PLANA DE MADEIRA - PILAR/VIGA/PARE | 9 | M2 |  | 0
4600006844 | 20 | 550 | 7070100140 | FORMA PLANA CHAPA 12MM-VIGA/PILAR/PAREDE | 6 | M2 |  | 0
4600006844 | 20 | 560 | 7070100160 | FORMA CURVA CHAPA COMPENSADA PLAST 12MM | 2.1 | M2 |  | 0
4600006844 | 20 | 570 | 7070100190 | ARMADURA CA-25 | 9 | KG |  | 0
4600006844 | 20 | 580 | 7070100200 | ARMADURA CA-50 | 72 | KG |  | 0
4600006844 | 20 | 590 | 7070100210 | ARMADURA CA-60 | 9 | KG |  | 0
4600006844 | 20 | 600 | 7070100220 | CONCRETO FCK 100 KG/CM2, VIRADO NA OBRA | 7.2 | M3 |  | 0
4600006844 | 20 | 610 | 7070100230 | CONCRETO FCK 150 KG/CM2, VIRADO NA OBRA | 3.6 | M3 |  | 0
4600006844 | 20 | 620 | 7070100250 | CONCRETO FCK 250 KG/CM2, VIRADO NA OBRA | 3.6 | M3 |  | 0
4600006844 | 20 | 630 | 7070100240 | CONCRETO FCK 200 KG/CM2, VIRADO NA OBRA | 1.8 | M3 |  | 0
4600006844 | 20 | 640 | 7070100270 | CONCRETO USINADO FCK 200 KG/CM2 | 0.9 | M3 |  | 0
4600006844 | 20 | 650 | 7070100280 | CONCRETO USINADO FCK 250 KG/CM2 | 0.9 | M3 |  | 0
4600006844 | 20 | 660 | 7070100300 | CONCRETO USINADO FCK 350 KG/CM2 | 0.9 | M3 |  | 0
4600006844 | 20 | 670 | 7070100330 | CONCRETO USINADO FCK 250 KG/CM2 BOMBEADO | 0.9 | M3 |  | 0
4600006844 | 20 | 680 | 7070100350 | CONCRETO USINADO FCK 350 KG/CM2 BOMBEADO | 0.9 | M3 |  | 0
4600006844 | 20 | 690 | 7070100370 | CONCRETO CICLOPICO | 0.9 | M3 |  | 0
4600006844 | 20 | 700 | 7070200020 | PREPARO DE ARGAMASSA CIMENTO E AREIA 1:3 | 2.7 | M3 |  | 0
4600006844 | 20 | 710 | 7070200190 | ARGAMASSA POLIMERICA | 60 | M2 |  | 0
4600006844 | 20 | 720 | 7070200200 | MICROCONCRETO DE REPARO | 0.6 | M3 |  | 0
4600006844 | 20 | 730 | 7090100030 | ALVENARIA DE LAJOTA FURADA E=10CM | 4.5 | M2 |  | 0
4600006844 | 20 | 740 | 7090100040 | ALVENARIA DE LAJOTA FURADA E=20CM | 4.5 | M2 |  | 0
4600006844 | 20 | 750 | 7090100080 | ALVENARIA BLOCO CONCRETO E=9CM APARENTE | 4.5 | M2 |  | 0
4600006844 | 20 | 760 | 7090100090 | ALVENARIA BLOCO CONCRETO E=14CM APARENTE | 4.5 | M2 |  | 0
4600006844 | 20 | 770 | 7090100100 | ALVENARIA BLOCO CONCRETO E=19CM APARENTE | 4.5 | M2 |  | 0
4600006844 | 20 | 780 | 7090100110 | ALVENARIA BLOCO CONCR E=14CM ESTRUTURAL | 4.5 | M2 |  | 0
4600006844 | 20 | 790 | 7090100120 | ALVENARIA BLOCO CONCR E=19CM ESTRUTURAL | 4.5 | M2 |  | 0
4600006844 | 20 | 800 | 7090100210 | GUARDA-CORPO GALV 1.1/2" PAD A2.2 S/TEL | 9 | M |  | 0
4600006844 | 20 | 810 | 7100100020 | REVESTIMENTO CERAMICO PEI-3 TIPO "A" | 10.8 | M2 |  | 0
4600006844 | 20 | 820 | 7100100030 | PISO LADRILHO HIDRAULICO 20X20CM | 7.2 | M2 |  | 0
4600006844 | 20 | 830 | 7100100060 | PISO ALTA RESIST C/ JUNTA E AGREGADO 8MM | 12 | M2 |  | 0
4600006844 | 20 | 840 | 7100100070 | PISO CIMENTADO E=2,0CM SOB/ LASTRO 8,0CM | 9 | M2 |  | 0
4600006844 | 20 | 850 | 7100100105 | PISO EM GRANITO POLIDO E=2CM | 3 | M2 |  | 0
4600006844 | 20 | 860 | 7100100130 | REBOCO COMUM ARGAMASSA CIMENTO/AREIA 1:3 | 9 | M2 |  | 0
4600006844 | 20 | 870 | 7100100170 | CHAPISCO INT/EXT ARGAM CIMENTO/AREIA 1:3 | 9 | M2 |  | 0
4600006844 | 20 | 880 | 7100100190 | CHAPISCO ACABAM ARGAM CIMENTO/AREIA 1:3 | 60 | M2 |  | 0
4600006844 | 20 | 890 | 7100100210 | EMASSAM PAREDE/TETO MASSA PVA 2 DEMAOS | 120 | M2 |  | 0
4600006844 | 20 | 900 | 7100100220 | EMASSAM PAREDE/TETO MASSA ACRIL 2 DEMAOS | 60 | M2 |  | 0
4600006844 | 20 | 910 | 7100100230 | PINTURA CAL PAREDE EXT/MEIO FIO 1 DEMAO | 270 | M2 |  | 0
4600006844 | 20 | 920 | 7100100240 | PINTURA PVA LATEX PAREDE/TETO 2 DEMAOS | 225 | M2 |  | 0
4600006844 | 20 | 930 | 7100100290 | PINTURA TEXTURA ACRILICA GROSSA | 60 | M2 |  | 0
4600006844 | 20 | 940 | 7100100300 | PINTURA ESMALTE SINTETICO ACO 2 DEMAOS | 120 | M2 |  | 0
4600006844 | 20 | 950 | 7100100310 | PINTURA ESMALTE SINTET TUBUL 2 DEMAOS | 60 | M2 |  | 0
4600006844 | 20 | 960 | 7100100320 | PINT ESMALTE SINT PAREDE/TETO 2 DEMAOS | 72 | M2 |  | 0
4600006844 | 20 | 970 | 7100100330 | PINT ESMALTE SINT PAREDE/TETO 3 DEMAOS | 60 | M2 |  | 0
4600006844 | 20 | 980 | 7100100340 | PINTURA ESMALTE SINTET MADEIRA 2 DEMAOS | 12 | M2 |  | 0
4600006844 | 20 | 990 | 7100100350 | PINTURA ACRILICA PAREDE/TETO 2 DEMAOS | 45 | M2 |  | 0
4600006844 | 20 | 1000 | 7100100360 | PINTURA ACRILICA PAREDE/TETO 3 DEMAOS | 45 | M2 |  | 0
4600006844 | 20 | 1010 | 7100100370 | PINTURA EM VERNIZ ACRILICO 2 DEMAOS | 30 | M2 |  | 0
4600006844 | 20 | 1020 | 7100100380 | PINTURA EPOXI PAREDES 2 DEMAOS | 45 | M2 |  | 0
4600006844 | 20 | 1030 | 7100100390 | PINT ANTICORROSIVA ZARCAO FERRO 2 DEMAOS | 60 | M2 |  | 0
4600006844 | 20 | 1040 | 7100100400 | PINTURA ACRILICA PARA PISO 2 DEMAOS | 22.5 | M2 |  | 0
4600006844 | 20 | 1050 | 7100100420 | BANCADA DE APOIO GRANITO CINZA E=2,0CM | 1.8 | M2 |  | 0
4600006844 | 20 | 1060 | 7100100430 | PRIMER EPOXI - INTERPLUS 56 ESTRUT METAL | 72 | M2 |  | 0
4600006844 | 20 | 1070 | 7100100450 | SELADOR ACRILICO PAREDE/TETO | 30 | M2 |  | 0
4600006844 | 20 | 1080 | 7110100020 | ADIT ACELER PEGA/ENDURECIM SIKA 3 OU SIM | 30 | KG |  | 0
4600006844 | 20 | 1090 | 7110100030 | ADESIVO BASE POLIMERO SIKAFIX OU SIMILAR | 12 | KG |  | 0
4600006844 | 20 | 1100 | 7110100040 | ARGAMASSA FLUIDA SIKAGROUT250 OU SIMILAR | 0.6 | M3 |  | 0
4600006844 | 20 | 1110 | 7110100050 | SIKA TOP 108 OU SIMILAR 2 DEMAOS | 60 | M2 |  | 0
4600006844 | 20 | 1120 | 7110100070 | IGOLFLEX OU SIMILAR 3 DEMAOS | 75 | M2 |  | 0
4600006844 | 20 | 1130 | 7110100090 | IGOLFLEX BRANCO OU SIMILAR 3 DEMAOS | 75 | M2 |  | 0
4600006844 | 20 | 1140 | 7110100100 | IGOL 2 OU SIMILAR 2 DEMAOS | 12 | M2 |  | 0
4600006844 | 20 | 1150 | 7110100120 | SIKA TOP 107 OU SIMILAR 2 DEMAOS | 60 | M2 |  | 0
4600006844 | 20 | 1160 | 7110100130 | SIKA TOP 107 OU SIMILAR 3 DEMAOS | 48 | M2 |  | 0
4600006844 | 20 | 1170 | 7110100140 | SIKA TOP FLEX OU SIMILAR 1 DEMAO | 30 | M2 |  | 0
4600006844 | 20 | 1180 | 7110100150 | SIKA TOP FLEX OU SIMILAR 2 DEMAOS | 12 | M2 |  | 0
4600006844 | 20 | 1190 | 7110100160 | SIKA TOP FLEX OU SIMILAR 3 DEMAOS | 12 | M2 |  | 0
4600006844 | 20 | 1200 | 7110100170 | SIKAGARD 62 OU SIMILAR | 3 | M2 |  | 0
4600006844 | 20 | 1210 | 7110100180 | MANTA ASFALTICA E=4MM ESTRUTURADA | 45 | M2 |  | 0
4600006844 | 20 | 1220 | 7110100190 | REJUNTE MASTIQUE 2X1 - SIKAFLEX OU SIMIL | 12 | M |  | 0
4600006844 | 20 | 1230 | 7110100200 | PINTURA EPOXI ALCATRAO 3 DEMAOS | 60 | M2 |  | 0
4600006844 | 20 | 1240 | 7110100220 | ISOPOR COM E=2,5CM | 90 | M2 |  | 0
4600006844 | 20 | 1250 | 7110100240 | JUNTA DILAT ELAST CONCR FUNGENBAND O-22 | 6 | M |  | 0
4600006844 | 20 | 1260 | 7110100250 | REVEST SIKA TOP 122 OU SIMILAR E=20MM | 12 | M2 |  | 0
4600006844 | 20 | 1270 | 7110100260 | IMPERMEABILIZACAO GEOMEMBRANA PEAD E=2MM | 60 | M2 |  | 0
4600006844 | 20 | 1280 | 7110100270 | JATEAMENTO COM GRANALHA SA-2 1/2 | 24 | M2 |  | 0
4600006844 | 20 | 1290 | 7110100290 | MANTA GEOTEXTIL POLIESTER 10KN/M | 120 | M2 |  | 0
4600006844 | 20 | 1300 | 7110100300 | JUNTA DILAT PERFIL ELAST EPMD - JEENE VV | 6 | M |  | 0
4600006844 | 20 | 1310 | 7110100920 | APLIC DE REVESTIMENTO IMPERMEAVEL RIGIDO | 600 | KG |  | 0
4600006844 | 20 | 1320 | 7110100930 | APLIC DE REVESTIMENTO IMPERMEAVEL FLEXIV | 300 | KG |  | 0
4600006844 | 20 | 1330 | 7110100940 | PRIMER EPOXI PARA SUPERFICIES SECAS | 12 | KG |  | 0
4600006844 | 20 | 1340 | 7110100950 | RESINA EPOXI COM ALTA RESISTENCIA | 120 | KG |  | 0
4600006844 | 20 | 1350 | 7110100970 | INJECAO POLIURETANO P/ TRINCAS E JUNTAS | 7.5 | L |  | 0
4600006844 | 20 | 1360 | 7110100980 | PINTURA BASE DE POLIURETANO DUAS DEMAOS | 30 | M2 |  | 0
4600006844 | 20 | 1370 | 7169000532 | ARGILA EXPANDIDA | 4.8 | M3 |  | 0
4600006844 | 20 | 1380 | 7210100450 | PINTURA LETREIRO/LOGOMARCA CESAN | 24 | M2 |  | 0
4600006844 | 20 | 1390 | 7120100010 | PORTA MADEIRA PRANCHETA, COMPLETA | 0.6 | M2 |  | 0
4600006844 | 20 | 1400 | 7120100020 | PORTA DE MADEIRA ALMOFADA, COMPLETA | 0.6 | M2 |  | 0
4600006844 | 20 | 1410 | 7120100030 | PORTA ALUMINIO DE ABRIR/CORRER, COMPLETA | 0.6 | M2 |  | 0
4600006844 | 20 | 1420 | 7120100040 | JANELA/BASCULA ALUM ABRIR/CORRER, COMPL | 0.3 | M2 |  | 0
4600006844 | 20 | 1430 | 7120100050 | VIDRO LISO TRANSPARENTE E=4MM | 9 | M2 |  | 0
4600006844 | 20 | 1440 | 7120100060 | DIVISORIA GRANITO CINZA POLIDO DUAS FACE | 0.9 | M2 |  | 0
4600006844 | 20 | 1450 | 7120100070 | ESPELHO DE CRISTAL E=4MM | 0.6 | M2 |  | 0
4600006844 | 20 | 1460 | 7120100080 | PORTA ALUMINIO VENEZIANA COMPLETA | 1.2 | M2 |  | 0
4600006844 | 20 | 1470 | 7120100090 | PORTA VIDRO TEMP INCOLOR E=10MM COMPL | 0.6 | M2 |  | 0
4600006844 | 20 | 1480 | 7120100100 | PORTA PARA DIVISORIAS COMPLETA | 2.4 | M2 |  | 0
4600006844 | 20 | 1490 | 7120100110 | PORTA COM VIDRO P DIVISORIAS COMPLETA | 2.4 | M2 |  | 0
4600006844 | 20 | 1500 | 7120100130 | JANELA/BASCULA MAD ABRIR/CORRER COMPL | 0.6 | M2 |  | 0
4600006844 | 20 | 1510 | 7120100140 | JANELA/BASCULA VID TEMP INC CORRER COMPL | 0.6 | M2 |  | 0
4600006844 | 20 | 1520 | 7129000004 | FECHADURA COMPLETA PARA PORTA INTERNA | 1 | UN |  | 0
4600006844 | 20 | 1530 | 7129000005 | FECHADURA COMPLETA PARA PORTA EXTERNA | 1 | UN |  | 0
4600006844 | 20 | 1540 | 7210100010 | RETIRADA DE PAVIMENTO ASFALTICO | 27 | M2 |  | 0
4600006844 | 20 | 1550 | 7210100040 | RETIRADA DE PAVIMENTO EM PARALELEPIPEDO | 13.5 | M2 |  | 0
4600006844 | 20 | 1560 | 7210100050 | RETIRADA PAVIMENTO EM BLOCOS ARTICULADOS | 19.8 | M2 |  | 0
4600006844 | 20 | 1570 | 7210100060 | RETIRADA PAVIMENTO PAVI-S | 13.5 | M2 |  | 0
4600006844 | 20 | 1580 | 7210100070 | RETIRADA PAVIMENTO EM PEDRA PORTUGUESA | 9.9 | M2 |  | 0
4600006844 | 20 | 1590 | 7210100100 | RETIRADA PAVIM CIMENTADO LISO INCL LASTR | 9 | M2 |  | 0
4600006844 | 20 | 1600 | 7210100110 | RETIRADA DE MEIO-FIO CONCRETO OU PEDRA | 7.2 | M |  | 0
4600006844 | 20 | 1610 | 7210100130 | RECOMPOSICAO PAVIMENTO PARALELEPIPEDO | 7.2 | M2 |  | 0
4600006844 | 20 | 1620 | 7210100140 | RECOMPOSICAO PAVIMENTO BLOCO CONC SEXTAV | 9 | M2 |  | 0
4600006844 | 20 | 1630 | 7210100150 | RECOMPOSICAO PAVIMENTO BLOCO CONC PAVI-S | 9 | M2 |  | 0
4600006844 | 20 | 1640 | 7210100160 | RECOMPOSICAO PAVIMENTO PEDRA PORTUGUESA | 9 | M2 |  | 0
4600006844 | 20 | 1650 | 7210100190 | RECOMP PAVIMENTO CIMENTADO INCL LASTRO | 13.5 | M2 |  | 0
4600006844 | 20 | 1660 | 7210100200 | RECOMPOSICAO MEIO FIO CONCRETO OU PEDRA | 9 | M |  | 0
4600006844 | 20 | 1670 | 7210100220 | BASE EM SOLO BRITA | 16.2 | M3 |  | 0
4600006844 | 20 | 1680 | 7210100230 | PINTURA LIGACAO SOBRE BASE(RR-2C) | 48 | M2 |  | 0
4600006844 | 20 | 1690 | 7210100255 | RECOMP PAV ASFALTICO SAA GR. VIT. E LIT | 2.4 | M3 |  | 0
4600006844 | 20 | 1700 | 7210100270 | PAVIMENTACAO BLOCO CONCR SEXTAVADO E=6CM | 9 | M2 |  | 0
4600006844 | 20 | 1710 | 7210100280 | PAVIMENTACAO BLOCO CONCR SEXTAVADO E=8CM | 7.2 | M2 |  | 0
4600006844 | 20 | 1720 | 7210100290 | PAVIMENTACAO BLOCO CONCR PAVI-S E=6CM | 9 | M2 |  | 0
4600006844 | 20 | 1730 | 7210100300 | PAVIMENTACAO BLOCO CONCR PAVI-S E=8CM | 9 | M2 |  | 0
4600006844 | 20 | 1740 | 7210100310 | PAVIMENTACAO PARALELEPIPEDO | 12 | M2 |  | 0
4600006844 | 20 | 1750 | 7210100320 | MEIO FIO DE CONCRETO SECAO 15x12x30CM | 9 | M |  | 0
4600006844 | 20 | 1760 | 7210100350 | MURO TIPO "1" BLOCO/MOURAO/ARAME | 4.5 | M |  | 0
4600006844 | 20 | 1770 | 7210100360 | MURO TIPO"2" BLOCO/MOURAO/TELA PVC/ARAME | 9 | M |  | 0
4600006844 | 20 | 1780 | 7210100370 | MURO TIPO "3" MOURAO/ARAME | 4.5 | M |  | 0
4600006844 | 20 | 1790 | 7210100380 | MURO TIPO"4" BLOCO/MOURAO/TELA GALV/ARAM | 4.5 | M |  | 0
4600006844 | 20 | 1800 | 7210100390 | MURO TIPO "5" BLOCO DE CONCRETO APARENTE | 3.6 | M |  | 0
4600006844 | 20 | 1810 | 7210100400 | CERCA C/ 6 FIOS ARAME LISO/MOURAO MADEIR | 45 | M |  | 0
4600006844 | 20 | 1820 | 7210100410 | CERCA C/ 6 FIOS ARAME FARPADO/MOURAO MAD | 45 | M |  | 0
4600006844 | 20 | 1830 | 7210100450 | PINTURA LETREIRO/LOGOMARCA CESAN | 2.7 | M2 |  | 0
4600006844 | 20 | 1840 | 7210100460 | GRAMA ESMERALDA PLACAS, TERRA VEG. 2,0CM | 2.7 | M2 |  | 0
4600006844 | 20 | 1850 | 7210100550 | SARJETA EM CONCRETO | 18 | M |  | 0
4600006844 | 20 | 1860 | 7210100720 | TAMPAO FERRO FUNDIDO DN 600MM | 7 | UN |  | 0
4600006844 | 20 | 1870 | 7210100740 | CONCERTINA CLIP (DUPLA) ACO GALV D=2,76 | 36 | M |  | 0
4600006844 | 20 | 1880 | 7210100750 | SINALIZACAO HORIZONT TERMOPLAST EXTRUSAO | 0.9 | M2 |  | 0
4600006844 | 20 | 1890 | 7210100760 | ASFALTO A FRIO ENSACADO | 540 | KG |  | 0
4600006844 | 20 | 1900 | 7210100800 | SINALIZACAO HORIZONT TINTA BASE ACRILICA | 0.9 | M2 |  | 0
4600006844 | 20 | 1910 | 7250100010 | REDE AGUA PVC PBA 15 DN 50 S/PAV | 60 | M |  | 0
4600006844 | 20 | 1920 | 7250100020 | REDE AGUA PVC PBA 15 DN 50 ASFALTO | 120 | M |  | 0
4600006844 | 20 | 1930 | 7250100030 | REDE AGUA PVC PBA 15 DN 50 BLOCO/PAVI´S | 15 | M |  | 0
4600006844 | 20 | 1940 | 7250100040 | REDE AGUA PVC PBA 15 DN 50 PARALELO | 15 | M |  | 0
4600006844 | 20 | 1950 | 7250100050 | REDE AGUA PVC PBA 15 DN 75 S/PAV | 30 | M |  | 0
4600006844 | 20 | 1960 | 7250100060 | REDE AGUA PVC PBA 15 DN 75 ASFALTO | 60 | M |  | 0
4600006844 | 20 | 1970 | 7250100070 | REDE AGUA PVC PBA 15 DN 75 BLOCO/PAVI´S | 15 | M |  | 0
4600006844 | 20 | 1980 | 7250100080 | REDE AGUA PVC PBA 15 DN 75 PARALELO | 15 | M |  | 0
4600006844 | 20 | 1990 | 7250100090 | REDE AGUA PVC PBA 15 DN 100 S/PAV | 30 | M |  | 0
4600006844 | 20 | 2000 | 7250100100 | REDE AGUA PVC PBA 15 DN 100 ASFALTO | 60 | M |  | 0
4600006844 | 20 | 2010 | 7250100110 | REDE AGUA PVC PBA 15 DN 100 BLOCO/PAVI´S | 15 | M |  | 0
4600006844 | 20 | 2020 | 7250100120 | REDE AGUA PVC PBA 15 DN 100 PARALELO | 15 | M |  | 0
4600006844 | 20 | 2030 | 7250200050 | REDE AGUA PVC DEFOFO DN 150 S/PAV | 6 | M |  | 0
4600006844 | 20 | 2040 | 7250200060 | REDE AGUA PVC DEFOFO DN 150 ASFALTO | 15 | M |  | 0
4600006844 | 20 | 2050 | 7250200070 | REDE AGUA PVC DEFOFO DN 150 BLOCO/PAVI´S | 6 | M |  | 0
4600006844 | 20 | 2060 | 7250200080 | REDE AGUA PVC DEFOFO DN 150 PARALELO | 6 | M |  | 0
4600006844 | 20 | 2070 | 7250200090 | REDE AGUA PVC DEFOFO DN 200 S/PAV | 3 | M |  | 0
4600006844 | 20 | 2080 | 7250300050 | REDE AGUA FOFO K-7 DN 100 S/PAV | 3.6 | M |  | 0
4600006844 | 20 | 2090 | 7250300060 | REDE AGUA FOFO K-7 DN 100 ASFALTO | 7.2 | M |  | 0
4600006844 | 20 | 2100 | 7250300070 | REDE AGUA FOFO K-7 DN 100 BLOCO | 1.8 | M |  | 0
4600006844 | 20 | 2110 | 7250300080 | REDE AGUA FOFO K-7 DN 100 PARALELO | 1.8 | M |  | 0
4600006844 | 20 | 2120 | 7250600010 | REDE DE AGUA AEREA FERRO GALVANIZADO 1" | 3 | M |  | 0
4600006844 | 20 | 2130 | 7250600020 | REDE DE AGUA AEREA FERRO GALVANIZADO 2" | 6 | M |  | 0
4600006844 | 20 | 2140 | 7250600030 | REDE DE AGUA AEREA FERRO GALVANIZADO 3" | 6 | M |  | 0
4600006844 | 20 | 2150 | 7250600040 | REDE DE AGUA AEREA FERRO GALVANIZADO 4" | 6 | M |  | 0
4600006844 | 20 | 2160 | 7250300090 | REDE AGUA FOFO K-7 DN 150 S/PAV | 15 | M |  | 0
4600006844 | 20 | 2170 | 7250300100 | REDE AGUA FOFO K-7 DN 150 ASFALTO | 75 | M |  | 0
4600006844 | 20 | 2180 | 7250300110 | REDE AGUA FOFO K-7 DN 150 BLOCO | 6 | M |  | 0
4600006844 | 20 | 2190 | 7250300120 | REDE AGUA FOFO K-7 DN 150 PARALELO | 6 | M |  | 0
4600006844 | 20 | 2200 | 7250300130 | REDE AGUA FOFO K-7 DN 200 S/PAV | 6 | M |  | 0
4600006844 | 20 | 2210 | 7250300140 | REDE AGUA FOFO K-7 DN 200 ASFALTO | 18 | M |  | 0
4600006844 | 20 | 2220 | 7250300150 | REDE AGUA FOFO K-7 DN 200 BLOCO | 4.5 | M |  | 0
4600006844 | 20 | 2230 | 7250300160 | REDE AGUA FOFO K-7 DN 200 PARALELO | 4.5 | M |  | 0
4600006844 | 20 | 2240 | 7250300170 | REDE AGUA FOFO K-7 DN 250 S/PAV | 4.5 | M |  | 0
4600006844 | 20 | 2250 | 7250300180 | REDE AGUA FOFO K-7 DN 250 ASFALTO | 15 | M |  | 0
4600006844 | 20 | 2260 | 7250300190 | REDE AGUA FOFO K-7 DN 250 BLOCO | 3 | M |  | 0
4600006844 | 20 | 2270 | 7250300200 | REDE AGUA FOFO K-7 DN 250 PARALELO | 3 | M |  | 0
4600006844 | 20 | 2280 | 7250300210 | REDE AGUA FOFO K-7 DN 300 S/PAV | 4.5 | M |  | 0
4600006844 | 20 | 2290 | 7250300220 | REDE AGUA FOFO K-7 DN 300 ASFALTO | 15 | M |  | 0
4600006844 | 20 | 2300 | 7250300230 | REDE AGUA FOFO K-7 DN 300 BLOCO | 1.8 | M |  | 0
4600006844 | 20 | 2310 | 7250300240 | REDE AGUA FOFO K-7 DN 300 PARALELO | 1.8 | M |  | 0
4600006844 | 20 | 2320 | 7250300250 | REDE AGUA FOFO K-7 DN 350 S/PAV | 1.8 | M |  | 0
4600006844 | 20 | 2330 | 7250300260 | REDE AGUA FOFO K-7 DN 350 ASFALTO | 1.8 | M |  | 0
4600006844 | 20 | 2340 | 7250300270 | REDE AGUA FOFO K-7 DN 350 BLOCO | 1.8 | M |  | 0
4600006844 | 20 | 2350 | 7250300280 | REDE AGUA FOFO K-7 DN 350 PARALELO | 1.8 | M |  | 0
4600006844 | 20 | 2360 | 7250300290 | REDE AGUA FOFO K-7 DN 400 S/PAV | 1.8 | M |  | 0
4600006844 | 20 | 2370 | 7250300300 | REDE AGUA FOFO K-7 DN 400 ASFALTO | 3 | M |  | 0
4600006844 | 20 | 2380 | 7250300310 | REDE AGUA FOFO K-7 DN 400 BLOCO | 12 | M |  | 0
4600006844 | 20 | 2390 | 7250300320 | REDE AGUA FOFO K-7 DN 400 PARALELO | 3 | M |  | 0
4600006844 | 20 | 2400 | 7259000001 | LOCAL, CORTE, CAPEAMENTO REDE ATÉ DN 100 | 15 | UN |  | 0
4600006844 | 20 | 2410 | 7259000002 | LOCAL, CORTE, CAPEAMENTO REDE DN 150 | 3 | UN |  | 0
4600006844 | 20 | 2420 | 7190100010 | INTERLIGACAO DE REDE ATE DN 100 | 6 | UN |  | 0
4600006844 | 20 | 2430 | 7190100020 | INTERLIGACAO DE REDE DN 150 | 2 | UN |  | 0
4600006844 | 20 | 2440 | 7190100030 | INTERLIGACAO DE REDE DN 200 A DN 300 | 1 | UN |  | 0
4600006844 | 20 | 2450 | 7160100390 | TAMPA FIBRA VIDRO E=6MM | 3 | M2 |  | 0
4600006844 | 20 | 2460 | 7180100010 | PECAS EM CHAPAS/PERFIL/BARRA EM ACO | 90 | KG |  | 0
4600006844 | 20 | 2470 | 7180100020 | TUBOS E CONEXOES FLANGEADOS EM ACO | 150 | KG |  | 0
4600006844 | 20 | 2480 | 7180100030 | TUBOS E CONEXOES EM ACO SOLDADO | 150 | KG |  | 0
4600006844 | 20 | 2490 | 7180100040 | PECAS EM CHAPAS/PERFIL/BARRA EM ACO INOX | 6 | KG |  | 0
4600006844 | 20 | 2500 | 7180100050 | TUBOS E CONEXOES EM ACO INOX | 6 | KG |  | 0
4600006844 | 20 | 2510 | 7130100010 | COBERT TELHAS FIBR OND E=6MM, C/ MADEIR | 18 | M2 |  | 0
4600006844 | 20 | 2520 | 7130100020 | COBERT TELHAS FIBR OND E=6MM, S/ MADEIR | 6 | M2 |  | 0
4600006844 | 20 | 2530 | 7130100050 | COBERTURA TELHAS CANALETE 49, C/ MADEIR | 6 | M2 |  | 0
4600006844 | 20 | 2540 | 7130100060 | COBERTURA TELHAS CANALETE 49, S/ MADEIR | 3 | M2 |  | 0
4600006844 | 20 | 2550 | 7130100070 | COBERTURA TELHAS CANALETE 90, C/ MADEIR | 12 | M2 |  | 0
4600006844 | 20 | 2560 | 7130100080 | COBERTURA TELHAS CANALETE 90 S MADEIRAM | 6 | M2 |  | 0
4600006844 | 20 | 2570 | 7130100090 | COBERT TELHAS ALUMINIO ONDULADA E=5,0MM | 3 | M2 |  | 0
4600006844 | 20 | 2580 | 7130100110 | COBERT TELHAS CERAMICA COLONIAL, C/MADEI | 3 | M2 |  | 0
4600006844 | 20 | 2590 | 7130100140 | RUFO EM ALUMINIO ESP=0,5MM LARGURA 40CM | 6 | M |  | 0
4600006844 | 20 | 2600 | 7130100150 | CALHA EM PVC L=20CM COM SUPORTE | 15 | M |  | 0
4600006844 | 20 | 2610 | 7140100010 | BACIA SANITARIA LOUCA CAIXA ACOPLADA | 1 | UN |  | 0
4600006844 | 20 | 2620 | 7140100020 | BACIA SANITARIA LOUCA CONVENCIONAL | 1 | UN |  | 0
4600006844 | 20 | 2630 | 7140100040 | MICTORIO LOUCA SIFONADO | 1 | UN |  | 0
4600006844 | 20 | 2640 | 7140100110 | CHUVEIRO PLASTICO BRANCO ELETRICO | 1 | UN |  | 0
4600006844 | 20 | 2650 | 7140100130 | DUCHA HIGIENICA METAL CROMADO | 1 | UN |  | 0
4600006844 | 20 | 2660 | 7140100140 | TORNEIRA BANCADA METAL MANUAL LAVATORIO | 1 | UN |  | 0
4600006844 | 20 | 2670 | 7140100150 | TORNEIRA BANCADA METAL AUTOMAT LAVATORIO | 1 | UN |  | 0
4600006844 | 20 | 2680 | 7140100160 | TORNEIRA BANCADA METAL MANUAL PIA COZINH | 1 | UN |  | 0
4600006844 | 20 | 2690 | 7140100170 | TORNEIRA PVC MANUAL USO GERAL | 1 | UN |  | 0
4600006844 | 20 | 2700 | 7140100310 | PONTO AGUA FRIA | 1 | UN |  | 0
4600006844 | 20 | 2710 | 7140100330 | PONTO REGISTRO DE PRESSAO | 1 | UN |  | 0
4600006844 | 20 | 2720 | 7140100340 | PONTO REGISTRO DE GAVETA 3/4" | 1 | UN |  | 0
4600006844 | 20 | 2730 | 7140100440 | TUBO PVC SOLD AGUA 25MM, INC CONEXOES | 5.4 | M |  | 0
4600006844 | 20 | 2740 | 7140100460 | TUBO PVC SOLD AGUA 50MM, INC CONEXOES | 5.4 | M |  | 0
4600006844 | 20 | 2750 | 7140100500 | TUBO PVC SOLD ESGOTO 100MM, INC CONEXOES | 5.4 | M |  | 0
4600006844 | 20 | 2760 | 7150100010 | PONTO ILUMINACAO APARENTE TETO | 1 | UN |  | 0
4600006844 | 20 | 2770 | 7150100020 | PONTO ILUMINACAO EMBUTIDO PAREDE | 1 | UN |  | 0
4600006844 | 20 | 2780 | 7150100030 | PONTO INTERRUPTOR SIMPLES EMBUT 1TECLA | 1 | UN |  | 0
4600006844 | 20 | 2790 | 7150100040 | PONTO INTERRUPTOR SIMPLES EMBUT 2TECLAS | 1 | UN |  | 0
4600006844 | 20 | 2800 | 7150100050 | PONTO INTERRUPTOR SIMPLES EMBUT 3TECLAS | 1 | UN |  | 0
4600006844 | 20 | 2810 | 7150100060 | PONTO TOMADA EMBUTIDO 2P+T 10A/250V | 1 | UN |  | 0
4600006844 | 20 | 2820 | 7150100070 | PONTO TOMADA EMBUTIDO 2P+T 20A/250V | 1 | UN |  | 0
4600006844 | 20 | 2830 | 7150100080 | PONTO TOMADA EMBUTIDO 3P+T 30A/440V | 1 | UN |  | 0
4600006844 | 20 | 2840 | 7150100090 | PONTO TOMADA PISO EMBUTID 2P+T 10A/250V | 1 | UN |  | 0
4600006844 | 20 | 2850 | 7150100100 | PONTO TOMADA CHUVEIRO ELETRICO EMBUTIDO | 1 | UN |  | 0
4600006844 | 20 | 2860 | 7150100110 | PONTO TOMADA AR CONDICIONADO EMBUTIDO | 1 | UN |  | 0
4600006844 | 20 | 2870 | 7150100120 | PONTO TOMADA DE TELEFONE RJ11 EMBUTIDO | 1 | UN |  | 0
4600006844 | 20 | 2880 | 7593000010 | MELHORIA DO S.A.A. TIPO "1" | 4 | UNM |  | 0
4600006844 | 20 | 2890 | 7593000020 | MELHORIA DO S.A.A. TIPO "2" | 4 | UNM |  | 0
4600006844 | 20 | 2900 | 7593000030 | MELHORIA DO S.A.A. TIPO "3" | 4 | UNM |  | 0
4600006844 | 20 | 2910 | 7593000050 | MELHORIA DO S.A.A. HE=50% | 30 | HRS |  | 0
4600006844 | 20 | 2920 | 7593000060 | MELHORIA DO S.A.A. HE=100% | 30 | HRS |  | 0
4600006844 | 20 | 2930 | 7593000070 | APOIO PARA MELHORIA DO S.A.A. | 30 | HRS |  | 0
4600006844 | 20 | 2940 | 7236000380 | CAMINHAO BASCULANTE CAPACIDADE 5M3 | 1 | DIA |  | 0
4600006844 | 20 | 2950 | 7236000390 | RETROESCAVADEIRA HIDR. CAPAC. MIN. 1,0M3 | 4 | DIA |  | 0
4600006844 | 20 | 2960 | 7236000400 | ESCAVADEIRA HIDR. CAPAC. MINIMA 1,3M3 | 1 | DIA |  | 0
4600006844 | 20 | 2970 | 7236000410 | MOTONIVELADORA POTENCIA 125 A 180HP | 1 | DIA |  | 0
4600006844 | 20 | 2980 | 7236000425 | ROLO COMPACTADOR VIBRATORIO LISO | 1 | DIA |  | 0
4600006844 | 20 | 2990 | 7236000430 | GUINDAUTO (CAMINHAO MUNCK) MINIMA 10T | 1 | DIA |  | 0
4600006844 | 20 | 3000 | 7236000570 | GRUPO GERADOR 20KVA C/ OPER E COMB | 3 | DIA |  | 0
4600006844 | 20 | 3010 | 7236000600 | RETROESCAVADEIRA HIDR. CAPAC. MIN. 1,0M3 | 2 | MES |  | 0
4600006844 | 20 | 3020 | 7236000610 | SANITARIO HIDRAULICO PORTATIL | 3 | DIA |  | 0
4600006844 | 20 | 3030 | 7220020010 | TUBO PVC 15 PB JEI NBR5647 DN 50/DE 60 | 45 | M |  | 0
4600006844 | 20 | 3040 | 7220020020 | TUBO PVC 15 PB JEI NBR5647 DN 75/DE 85 | 45 | M |  | 0
4600006844 | 20 | 3050 | 7220020030 | TUBO PVC 15 PB JEI NBR5647 DN 100/DE 110 | 30 | M |  | 0
4600006844 | 20 | 3060 | 7220020040 | TUBO PVC 20 PB JEI NBR5647 DN 50/DE 60 | 24 | M |  | 0
4600006844 | 20 | 3070 | 7220020050 | TUBO PVC 20 PB JEI NBR5647 DN 75/DE 85 | 24 | M |  | 0
4600006844 | 20 | 3080 | 7220020060 | TUBO PVC 20 PB JEI NBR5647 DN 100/DE 110 | 24 | M |  | 0
4600006844 | 20 | 3090 | 7220020070 | TUBO PVC DEFOFO 1MPA JEI DN 100 - AGUA | 24 | M |  | 0
4600006844 | 20 | 3100 | 7220020080 | TUBO PVC DEFOFO 1MPA JEI DN 150 - AGUA | 30 | M |  | 0
4600006844 | 20 | 3110 | 7220020090 | TUBO PVC DEFOFO 1MPA JEI DN 200 - AGUA | 6 | M |  | 0
4600006844 | 20 | 3120 | 7220060020 | ADAPT PVCXFOFO JE NBR5647 DN 75/DE 85 | 3 | UN |  | 0
4600006844 | 20 | 3130 | 7220060030 | ADAPT PVCXFOFO JE NBR5647 DN 100/DE 110 | 3 | UN |  | 0
4600006844 | 20 | 3140 | 7220060040 | CURVA 22 PVC PB JE NBR5647 DN 50/DE 60 | 2 | UN |  | 0
4600006844 | 20 | 3150 | 7220060050 | CURVA 22 PVC PB JE NBR5647 DN 75/DE 85 | 2 | UN |  | 0
4600006844 | 20 | 3160 | 7220060060 | CURVA 22 PVC PB JE NBR5647 DN100/DE110 | 2 | UN |  | 0
4600006844 | 20 | 3170 | 7220060070 | CURVA 45 PVC PB JE NBR5647 DN 50/DE 60 | 2 | UN |  | 0
4600006844 | 20 | 3180 | 7220060080 | CURVA 45 PVC PB JE NBR5647 DN 75/DE 85 | 2 | UN |  | 0
4600006844 | 20 | 3190 | 7220060090 | CURVA 45 PVC PB JE NBR5647 DN100/DE110 | 2 | UN |  | 0
4600006844 | 20 | 3200 | 7220060100 | CURVA 90 PVC PB JE NBR5647 DN 50/DE 60 | 2 | UN |  | 0
4600006844 | 20 | 3210 | 7220060110 | CURVA 90 PVC PB JE NBR5647 DN 75/DE 85 | 2 | UN |  | 0
4600006844 | 20 | 3220 | 7220060120 | CURVA 90 PVC PB JE NBR5647 DN100/DE110 | 2 | UN |  | 0
4600006844 | 20 | 3230 | 7220060130 | EXTREM PVC BF JE NBR5647 DN 50/DE 60MM | 2 | UN |  | 0
4600006844 | 20 | 3240 | 7220060140 | EXTREM PVC BF JE NBR5647 DN 75/DE 85MM | 2 | UN |  | 0
4600006844 | 20 | 3250 | 7220060150 | EXTREM PVC BF JE NBR5647 DN 100/DE 110MM | 1 | UN |  | 0
4600006844 | 20 | 3260 | 7220060160 | EXTREM PVC PF JE NBR5647 DN 50/DE 60MM | 1 | UN |  | 0
4600006844 | 20 | 3270 | 7220060170 | EXTREM PVC PF JE NBR5647 DN 75/DE 85MM | 1 | UN |  | 0
4600006844 | 20 | 3280 | 7220060180 | EXTREM PVC PF JE NBR5647 DN 100/DE 110MM | 1 | UN |  | 0
4600006844 | 20 | 3290 | 7220060190 | CAP PVC JE NBR5647 DN 50/DE 60MM | 9 | UN |  | 0
4600006844 | 20 | 3300 | 7220060200 | CAP PVC JE NBR5647 DN 75/DE 85MM | 6 | UN |  | 0
4600006844 | 20 | 3310 | 7220060210 | CAP PVC JE NBR5647 DN 100/DE 110MM | 3 | UN |  | 0
4600006844 | 20 | 3320 | 7220060220 | LUVA CORRER PVC JE NBR5647 DN 50/DE 60 | 12 | UN |  | 0
4600006844 | 20 | 3330 | 7220060230 | LUVA CORRER PVC JE NBR5647 DN 75/DE 85 | 6 | UN |  | 0
4600006844 | 20 | 3340 | 7220060240 | LUVA CORRER PVC JE NBR5647 DN 100/DE 110 | 6 | UN |  | 0
4600006844 | 20 | 3350 | 7220060250 | RED PVC BB JE DN 75X50/DE 85X60MM | 3 | UN |  | 0
4600006844 | 20 | 3360 | 7220060260 | RED PVC BB JE DN 100X50/DE 100X60MM | 1 | UN |  | 0
4600006844 | 20 | 3370 | 7220060270 | RED PVC BB JE DN 100x75 DE 110x85MM | 1 | UN |  | 0
4600006844 | 20 | 3380 | 7220060280 | RED PVC BP JE DN 75X50/DE 85X60MM | 1 | UN |  | 0
4600006844 | 20 | 3390 | 7220060290 | RED PVC BP JE DN 100X50/DE 110X60MM | 1 | UN |  | 0
4600006844 | 20 | 3400 | 7220060300 | RED PVC BP JE DN 100X75/DE 110X85MM | 1 | UN |  | 0
4600006844 | 20 | 3410 | 7220060310 | RED PVC PB JE DN 75X50/DE 85X60MM | 1 | UN |  | 0
4600006844 | 20 | 3420 | 7220060320 | RED PVC PB JE DN 100X50/DE 110X60MM | 1 | UN |  | 0
4600006844 | 20 | 3430 | 7220060330 | RED PVC PB JE DN 100X75/DE 110X85MM | 1 | UN |  | 0
4600006844 | 20 | 3440 | 7220060340 | TE PVC BBB JE NBR5647 DN 50/DE 60MM | 1 | UN |  | 0
4600006844 | 20 | 3450 | 7220060350 | TE PVC BBB JE NBR5647 DN 75/DE 85MM | 1 | UN |  | 0
4600006844 | 20 | 3460 | 7220060360 | TE PVC BBB JE NBR5647 DN 100/DE 110MM | 1 | UN |  | 0
4600006844 | 20 | 3470 | 7220060370 | TE RED PVC BBB JE DN 75X50/DE 85X60MM | 1 | UN |  | 0
4600006844 | 20 | 3480 | 7220060380 | TE RED PVC BBB JE DN 100X50/DE 110X60MM | 1 | UN |  | 0
4600006844 | 20 | 3490 | 7220060390 | TE RED PVC BBB JE DN 100X75/DE 110X85MM | 1 | UN |  | 0
4600006844 | 20 | 3500 | 7220100010 | TUBO FOFO K7 AGUA PB JE NBR7675 DN 150MM | 9 | M |  | 0
4600006844 | 20 | 3510 | 7220100020 | TUBO FOFO K7 AGUA PB JE NBR7675 DN 200MM | 9 | M |  | 0
4600006844 | 20 | 3520 | 7220100030 | TUBO FOFO K7 AGUA PB JE NBR7675 DN 250MM | 9 | M |  | 0
4600006844 | 20 | 3530 | 7220100040 | TUBO FOFO K7 AGUA PB JE NBR7675 DN 300MM | 9 | M |  | 0
4600006844 | 20 | 3540 | 7220100050 | TUBO FOFO K7 AGUA PB JE NBR7675 DN 350MM | 1.8 | M |  | 0
4600006844 | 20 | 3550 | 7220100060 | TUBO FOFO K7 AGUA PB JE NBR7675 DN 400MM | 3.6 | M |  | 0
4600006844 | 20 | 3560 | 7220100070 | TUBO FOFO K7 AGUA PB JE NBR7675 DN 450MM | 1.8 | M |  | 0
4600006844 | 20 | 3570 | 7220100080 | TUBO FOFO K7 AGUA PB JE NBR7675 DN 500MM | 1.8 | M |  | 0
4600006844 | 20 | 3580 | 7220100090 | TUBO FOFO K7 AGUA PB JE NBR7675 DN 600MM | 1.8 | M |  | 0
4600006844 | 20 | 3590 | 7220100120 | TUBO FOFO K7 AGUA PB JE NBR7675 DN 900MM | 1.8 | M |  | 0
4600006844 | 20 | 3600 | 7220100160 | TUBO FOFO K9 AGUA PB JE NBR7675 DN 100MM | 1.8 | M |  | 0
4600006844 | 20 | 3610 | 7220100180 | TUBO FOFO K9 AGUA PB JE NBR7675 DN 200MM | 1.8 | M |  | 0
4600006844 | 20 | 3620 | 7221207110 | TE TRIPAR. FOFO SAIDA FLANGE DN 150X100M | 1 | UN |  | 0
4600006844 | 20 | 3630 | 7221207140 | TE TRIPAR. FOFO SAIDA FLANGE DN 200X100M | 1 | UN |  | 0
4600006844 | 20 | 3640 | 7221207150 | TE TRIPAR. FOFO SAIDA FLANGE DN 200X150M | 1 | UN |  | 0
4600006844 | 20 | 3650 | 7222500010 | VALV GAV CT FOFO EMB FF10/16 CAB DN 50 | 3 | UN |  | 0
4600006844 | 20 | 3660 | 7222500020 | VALV GAV CT FOFO EMB FF10/16 CAB DN 80 | 2 | UN |  | 0
4600006844 | 20 | 3670 | 7222500030 | VALV GAV CT FOFO EMB FF10/16 CAB DN 100 | 2 | UN |  | 0
4600006844 | 20 | 3680 | 7222500040 | VALV GAV CT FOFO EMB FF10/16 CAB DN 150 | 1 | UN |  | 0
4600006844 | 20 | 3690 | 7222500050 | VALV GAV CT FOFO EMB FF10 CAB DN 200 | 1 | UN |  | 0
4600006844 | 20 | 3700 | 7222500060 | VALV GAV CT FOFO EMB FF10 CAB DN 250 | 1 | UN |  | 0
4600006844 | 20 | 3710 | 7222500070 | VALV GAV CT FOFO EMB FF10 CAB DN 300 | 1 | UN |  | 0
4600006844 | 20 | 3720 | 7222500200 | VALV GAV CT FOFO EMB BB MAN AGUA DN 50 | 1 | UN |  | 0
4600006844 | 20 | 3730 | 7222500210 | VALV GAV CT FOFO EMB BB MAN AGUA DN 75 | 1 | UN |  | 0
4600006844 | 20 | 3740 | 7222560040 | VALV BORB BI ISO FF10 MAN AGUA DN 200 | 1 | UN |  | 0
4600006844 | 20 | 3750 | 7229000031 | VALV BORB BI ISO FF10 MAN AGUA DN 300 | 1 | UN |  | 0
4600006844 | 20 | 3760 | 7229000032 | VALV BORB BI ISO FF10 MAN AGUA DN 400 | 1 | UN |  | 0
4600006844 | 20 | 3770 | 7229000027 | VALV REDUTORA PRESSAO FOFO FF-10 DN 50 | 1 | UN |  | 0
4600006844 | 20 | 3780 | 7229000015 | FILTRO TIPO Y DN 50MM | 1 | UN |  | 0
4600006844 | 20 | 3790 | 7222800010 | VENT TRIP FOFO AGU ISO PN-10/16 DN 50 | 3 | UN |  | 0
4600006844 | 20 | 3800 | 7222800020 | VENT TRIP FOFO AGU ISO PN-10/16 DN 80 | 1 | UN |  | 0
4600006844 | 20 | 3810 | 7222800030 | VENT TRIP FOFO AGU ISO PN-10/16 DN 100 | 1 | UN |  | 0
4600006844 | 20 | 3820 | 7228000010 | CONEXOES FOFO JGS DN ATE DN 400MM-AGUA | 300 | KG |  | 0
4600006844 | 20 | 3830 | 7228000020 | CONEXOES FOFO JGS DN ACIMA DN 400MM-AGUA | 90 | KG |  | 0
4600006844 | 20 | 3840 | 7228000030 | CONEXOES FOFO FF DN ATE DN 400MM-AGUA | 150 | KG |  | 0
4600006844 | 20 | 3850 | 7228000040 | CONEXOES FOFO FF DN ACIMA DN 400MM-AGUA | 30 | KG |  | 0
4600006844 | 20 | 3860 | 7229000129 | TAMPAO FERRO DUCTIL PARA HIDRANTE TD-19 | 1 | UN |  | 0
4600006844 | 20 | 3870 | 7270100050 | PROJETO HIDRAULICO ADUTORA - A1 | 0.3 | KM |  | 0
4600006844 | 20 | 3880 | 7270100060 | PROJETO HIDRAULICO REDE AGUA - A1 | 0.3 | KM |  | 0
4600006844 | 20 | 3890 | 7270100070 | PROJETO HIDRAULICO REDE ESGOTO - A1 | 0.3 | KM |  | 0
4600006844 | 20 | 3900 | 7270100080 | PROJETO HIDRAULICO INTERC/EMIS - A1 | 0.3 | KM |  | 0
4600006844 | 30 | 10 | 7020100150 | MARCO LOCALIZADOR DE DUTOS | 1 | UN |  | 0
4600006844 | 30 | 20 | 7030100020 | TAPUME PROT CHAPA COMPENS RESINADA 12MM | 2 | M2 |  | 0
4600006844 | 30 | 30 | 7030100110 | ANDAIME FACHADEIRO (M2XMES) | 3 | UN |  | 0
4600006844 | 30 | 40 | 7030100120 | MONTAGEM/DESMONTAGEM ANDAIME FACHADEIRO | 3 | M2 |  | 0
4600006844 | 30 | 50 | 7030100160 | CORTE DESTOC ARVORE DIAM DE 10,01 A 30CM | 1 | UN |  | 0
4600006844 | 30 | 60 | 7030100210 | LIMPEZA MANUAL DE TERRENO | 600 | M2 |  | 0
4600006844 | 30 | 70 | 7030100220 | LIMPEZA MANUAL TERRENO VEGETACAO DENSA | 300 | M2 |  | 0
4600006844 | 30 | 80 | 7030100230 | LIMPEZA MECANICA DE TERRENO | 1350 | M2 |  | 0
4600006844 | 30 | 90 | 7030100240 | LIMPEZA DAS ARMADURAS COM ESCOVA DE ACO | 20 | KG |  | 0
4600006844 | 30 | 100 | 7030100250 | LIMPEZA DE CONCRETO C/ HIDROJATEAMENTO | 120 | M2 |  | 0
4600006844 | 30 | 110 | 7030100440 | TELA TAPUME CONTINUO PARA SINALIZACAO | 18 | M |  | 0
4600006844 | 30 | 120 | 7030100490 | SINALIZACAO NOTURNA COM ENERGIA ELETRICA | 4 | UND |  | 0
4600006844 | 30 | 130 | 7030100510 | APICOAMENTO MANUAL DE CONCRETO | 40 | M2 |  | 0
4600006844 | 30 | 140 | 7030100520 | DEMOLICAO DE ALVEN LAJOTA/TIJOLO/BLOCO | 0.3 | M3 |  | 0
4600006844 | 30 | 150 | 7030100540 | DEMOLICAO MANUAL CONCRETO ARMADO | 0.5 | M3 |  | 0
4600006844 | 30 | 160 | 7030100550 | DEMOLICAO MECANICA CONCRETO ARMADO | 0.3 | M3 |  | 0
4600006844 | 30 | 170 | 7030100560 | DEMOLICAO MANUAL CONCRETO SIMPLES/CICLOP | 1 | M3 |  | 0
4600006844 | 30 | 180 | 7030100590 | DEMOLICAO DE REVESTIMENTO EM CERAMICA | 0.3 | M2 |  | 0
4600006844 | 30 | 190 | 7030100630 | RETIRADA COBERT TELHA FIBROCIM C/ REPROV | 1 | M2 |  | 0
4600006844 | 30 | 200 | 7030100650 | RETIRADA DE MASSA UNICA/REBOCO/EMBOCO | 80 | M2 |  | 0
4600006844 | 30 | 210 | 7030100660 | RETIRADA DE ARAME FARPADO DE CERCA | 6 | M |  | 0
4600006844 | 30 | 220 | 7030100670 | RETIRADA DE CERCA EM TELA GALVANIZADA | 12 | M2 |  | 0
4600006844 | 30 | 230 | 7030100680 | RETIRADA DE CERCA SEM REAPROVEITAMENTO | 3.6 | M |  | 0
4600006844 | 30 | 240 | 7030100700 | RETIR ESQUADRIA PORTA/JANELA C/ REAPRPV. | 0.2 | M2 |  | 0
4600006844 | 30 | 250 | 7030100730 | REMOCAO DE PINTURA ESTRUTURA METALICA | 5 | M2 |  | 0
4600006844 | 30 | 260 | 7030100870 | CACAMBA ESTAC. P/ CARREG.MANUAL | 8 | M3 |  | 0
4600006844 | 30 | 270 | 7030100930 | MONTAGEM/DESMONTAGEM ANDAIME TUBULAR | 48 | M2 |  | 0
4600006844 | 30 | 280 | 7030100940 | LOCACAO ANDAIME METALICO TUBULAR (MXMES) | 24 | UN |  | 0
4600006844 | 30 | 290 | 7030100980 | RETIRADA DE ARMADURAS/PECAS CORROIDAS | 10 | KG |  | 0
4600006844 | 30 | 300 | 7039000030 | REMOCAO E LIMPEZA DE IMPERMEABILIZACAO | 40 | M2 |  | 0
4600006844 | 30 | 310 | 7040100010 | ESCAVACAO MANUAL SOLO 1ªCAT PROF ATE 3M | 1.5 | M3 |  | 0
4600006844 | 30 | 320 | 7040100060 | ESCAVACAO MECAN SOLO 1ªCAT PROF ATE 3M | 3 | M3 |  | 0
4600006844 | 30 | 330 | 7040100160 | REGULARIZACAO DO FUNDO DE VALA COM AREIA | 1 | M3 |  | 0
4600006844 | 30 | 340 | 7040100180 | REGULARIZACAO DO FUNDO VALA | 1 | M3 |  | 0
4600006844 | 30 | 350 | 7040100200 | REATERRO MEC SEM COMPACTACAO CONTROLADA | 20 | M3 |  | 0
4600006844 | 30 | 360 | 7040100220 | REATERRO COM COMPACTACAO MECANICA | 6 | M3 |  | 0
4600006844 | 30 | 370 | 7040100240 | ATERRO COM AREIA SEM COMPAC CONTROLADA | 5 | M3 |  | 0
4600006844 | 30 | 380 | 7040100250 | ATERRO COM AREIA COM COMPAC MECANICA | 8 | M3 |  | 0
4600006844 | 30 | 390 | 7040100260 | ATERRO COM AREIA COM ADENSAMENTO HIDR | 5 | M3 |  | 0
4600006844 | 30 | 400 | 7040100270 | ATERRO COM ARGILA S/ COMPAC CONTROLADA | 1 | M3 |  | 0
4600006844 | 30 | 410 | 7040100280 | ATERRO COM ARGILA C/ APILOAMENTO MANUAL | 1.5 | M3 |  | 0
4600006844 | 30 | 420 | 7040100290 | ATERRO COM ARGILA C/ COMPAC MECANICA | 2 | M3 |  | 0
4600006844 | 30 | 430 | 7040100300 | ATERRO COM ARGILA MECANIZADO 100% PN | 6 | M3 |  | 0
4600006844 | 30 | 440 | 7049000010 | DESTINACAO FINAL DE ENTULHO DE OBRAS | 2.4 | TON |  | 0
4600006844 | 30 | 450 | 7040100380 | TRANSPORTE DE SOLOS PARA BOTA FORA | 60 | MK |  | 0
4600006844 | 30 | 460 | 7040100420 | BOTA-FORA DE MATERIAIS SEM USO CAMINHAO | 3.6 | M3 |  | 0
4600006844 | 30 | 470 | 7070100020 | LASTRO DE PO DE PEDRA | 0.6 | M3 |  | 0
4600006844 | 30 | 480 | 7050100020 | ESCORAMENTO VALAS COM PRANCHA METALICA | 6 | M2 |  | 0
4600006844 | 30 | 490 | 7050100030 | ESCORAMENTO CAVAS COM PRANCHA METALICA | 3 | M2 |  | 0
4600006844 | 30 | 500 | 7060100020 | ESGOT C/ AUX DE CJ MOTO-BOMBA ACI 10M3/H | 11 | HRS |  | 0
4600006844 | 30 | 510 | 7070100040 | LASTRO DE BRITA "1" | 1 | M3 |  | 0
4600006844 | 30 | 520 | 7070100090 | LASTRO DE CONCRETO MAGRO | 0.5 | M3 |  | 0
4600006844 | 30 | 530 | 7070100120 | FORMA PLANA DE MADEIRA - PILAR/VIGA/PARE | 3 | M2 |  | 0
4600006844 | 30 | 540 | 7070100140 | FORMA PLANA CHAPA 12MM-VIGA/PILAR/PAREDE | 2 | M2 |  | 0
4600006844 | 30 | 550 | 7070100160 | FORMA CURVA CHAPA COMPENSADA PLAST 12MM | 0.7 | M2 |  | 0
4600006844 | 30 | 560 | 7070100190 | ARMADURA CA-25 | 3 | KG |  | 0
4600006844 | 30 | 570 | 7070100200 | ARMADURA CA-50 | 24 | KG |  | 0
4600006844 | 30 | 580 | 7070100210 | ARMADURA CA-60 | 3 | KG |  | 0
4600006844 | 30 | 590 | 7070100220 | CONCRETO FCK 100 KG/CM2, VIRADO NA OBRA | 2.4 | M3 |  | 0
4600006844 | 30 | 600 | 7070100230 | CONCRETO FCK 150 KG/CM2, VIRADO NA OBRA | 1.2 | M3 |  | 0
4600006844 | 30 | 610 | 7070100250 | CONCRETO FCK 250 KG/CM2, VIRADO NA OBRA | 1.2 | M3 |  | 0
4600006844 | 30 | 620 | 7070100240 | CONCRETO FCK 200 KG/CM2, VIRADO NA OBRA | 0.6 | M3 |  | 0
4600006844 | 30 | 630 | 7070100270 | CONCRETO USINADO FCK 200 KG/CM2 | 0.3 | M3 |  | 0
4600006844 | 30 | 640 | 7070100280 | CONCRETO USINADO FCK 250 KG/CM2 | 0.3 | M3 |  | 0
4600006844 | 30 | 650 | 7070100300 | CONCRETO USINADO FCK 350 KG/CM2 | 0.3 | M3 |  | 0
4600006844 | 30 | 660 | 7070100330 | CONCRETO USINADO FCK 250 KG/CM2 BOMBEADO | 0.3 | M3 |  | 0
4600006844 | 30 | 670 | 7070100350 | CONCRETO USINADO FCK 350 KG/CM2 BOMBEADO | 0.3 | M3 |  | 0
4600006844 | 30 | 680 | 7070100370 | CONCRETO CICLOPICO | 0.3 | M3 |  | 0
4600006844 | 30 | 690 | 7070200020 | PREPARO DE ARGAMASSA CIMENTO E AREIA 1:3 | 0.9 | M3 |  | 0
4600006844 | 30 | 700 | 7070200190 | ARGAMASSA POLIMERICA | 20 | M2 |  | 0
4600006844 | 30 | 710 | 7070200200 | MICROCONCRETO DE REPARO | 0.2 | M3 |  | 0
4600006844 | 30 | 720 | 7090100030 | ALVENARIA DE LAJOTA FURADA E=10CM | 1.5 | M2 |  | 0
4600006844 | 30 | 730 | 7090100040 | ALVENARIA DE LAJOTA FURADA E=20CM | 1.5 | M2 |  | 0
4600006844 | 30 | 740 | 7090100080 | ALVENARIA BLOCO CONCRETO E=9CM APARENTE | 1.5 | M2 |  | 0
4600006844 | 30 | 750 | 7090100090 | ALVENARIA BLOCO CONCRETO E=14CM APARENTE | 1.5 | M2 |  | 0
4600006844 | 30 | 760 | 7090100100 | ALVENARIA BLOCO CONCRETO E=19CM APARENTE | 1.5 | M2 |  | 0
4600006844 | 30 | 770 | 7090100110 | ALVENARIA BLOCO CONCR E=14CM ESTRUTURAL | 1.5 | M2 |  | 0
4600006844 | 30 | 780 | 7090100120 | ALVENARIA BLOCO CONCR E=19CM ESTRUTURAL | 1.5 | M2 |  | 0
4600006844 | 30 | 790 | 7090100210 | GUARDA-CORPO GALV 1.1/2" PAD A2.2 S/TEL | 3 | M |  | 0
4600006844 | 30 | 800 | 7100100020 | REVESTIMENTO CERAMICO PEI-3 TIPO "A" | 3.6 | M2 |  | 0
4600006844 | 30 | 810 | 7100100030 | PISO LADRILHO HIDRAULICO 20X20CM | 2.4 | M2 |  | 0
4600006844 | 30 | 820 | 7100100060 | PISO ALTA RESIST C/ JUNTA E AGREGADO 8MM | 4 | M2 |  | 0
4600006844 | 30 | 830 | 7100100070 | PISO CIMENTADO E=2,0CM SOB/ LASTRO 8,0CM | 3 | M2 |  | 0
4600006844 | 30 | 840 | 7100100105 | PISO EM GRANITO POLIDO E=2CM | 1 | M2 |  | 0
4600006844 | 30 | 850 | 7100100130 | REBOCO COMUM ARGAMASSA CIMENTO/AREIA 1:3 | 3 | M2 |  | 0
4600006844 | 30 | 860 | 7100100170 | CHAPISCO INT/EXT ARGAM CIMENTO/AREIA 1:3 | 3 | M2 |  | 0
4600006844 | 30 | 870 | 7100100190 | CHAPISCO ACABAM ARGAM CIMENTO/AREIA 1:3 | 20 | M2 |  | 0
4600006844 | 30 | 880 | 7100100210 | EMASSAM PAREDE/TETO MASSA PVA 2 DEMAOS | 40 | M2 |  | 0
4600006844 | 30 | 890 | 7100100220 | EMASSAM PAREDE/TETO MASSA ACRIL 2 DEMAOS | 20 | M2 |  | 0
4600006844 | 30 | 900 | 7100100230 | PINTURA CAL PAREDE EXT/MEIO FIO 1 DEMAO | 90 | M2 |  | 0
4600006844 | 30 | 910 | 7100100240 | PINTURA PVA LATEX PAREDE/TETO 2 DEMAOS | 75 | M2 |  | 0
4600006844 | 30 | 920 | 7100100290 | PINTURA TEXTURA ACRILICA GROSSA | 20 | M2 |  | 0
4600006844 | 30 | 930 | 7100100300 | PINTURA ESMALTE SINTETICO ACO 2 DEMAOS | 40 | M2 |  | 0
4600006844 | 30 | 940 | 7100100310 | PINTURA ESMALTE SINTET TUBUL 2 DEMAOS | 20 | M2 |  | 0
4600006844 | 30 | 950 | 7100100320 | PINT ESMALTE SINT PAREDE/TETO 2 DEMAOS | 24 | M2 |  | 0
4600006844 | 30 | 960 | 7100100330 | PINT ESMALTE SINT PAREDE/TETO 3 DEMAOS | 20 | M2 |  | 0
4600006844 | 30 | 970 | 7100100340 | PINTURA ESMALTE SINTET MADEIRA 2 DEMAOS | 4 | M2 |  | 0
4600006844 | 30 | 980 | 7100100350 | PINTURA ACRILICA PAREDE/TETO 2 DEMAOS | 15 | M2 |  | 0
4600006844 | 30 | 990 | 7100100360 | PINTURA ACRILICA PAREDE/TETO 3 DEMAOS | 15 | M2 |  | 0
4600006844 | 30 | 1000 | 7100100370 | PINTURA EM VERNIZ ACRILICO 2 DEMAOS | 10 | M2 |  | 0
4600006844 | 30 | 1010 | 7100100380 | PINTURA EPOXI PAREDES 2 DEMAOS | 15 | M2 |  | 0
4600006844 | 30 | 1020 | 7100100390 | PINT ANTICORROSIVA ZARCAO FERRO 2 DEMAOS | 20 | M2 |  | 0
4600006844 | 30 | 1030 | 7100100400 | PINTURA ACRILICA PARA PISO 2 DEMAOS | 7.5 | M2 |  | 0
4600006844 | 30 | 1040 | 7100100420 | BANCADA DE APOIO GRANITO CINZA E=2,0CM | 0.6 | M2 |  | 0
4600006844 | 30 | 1050 | 7100100430 | PRIMER EPOXI - INTERPLUS 56 ESTRUT METAL | 24 | M2 |  | 0
4600006844 | 30 | 1060 | 7100100450 | SELADOR ACRILICO PAREDE/TETO | 10 | M2 |  | 0
4600006844 | 30 | 1070 | 7110100020 | ADIT ACELER PEGA/ENDURECIM SIKA 3 OU SIM | 10 | KG |  | 0
4600006844 | 30 | 1080 | 7110100030 | ADESIVO BASE POLIMERO SIKAFIX OU SIMILAR | 4 | KG |  | 0
4600006844 | 30 | 1090 | 7110100040 | ARGAMASSA FLUIDA SIKAGROUT250 OU SIMILAR | 0.2 | M3 |  | 0
4600006844 | 30 | 1100 | 7110100050 | SIKA TOP 108 OU SIMILAR 2 DEMAOS | 20 | M2 |  | 0
4600006844 | 30 | 1110 | 7110100070 | IGOLFLEX OU SIMILAR 3 DEMAOS | 25 | M2 |  | 0
4600006844 | 30 | 1120 | 7110100090 | IGOLFLEX BRANCO OU SIMILAR 3 DEMAOS | 25 | M2 |  | 0
4600006844 | 30 | 1130 | 7110100100 | IGOL 2 OU SIMILAR 2 DEMAOS | 4 | M2 |  | 0
4600006844 | 30 | 1140 | 7110100120 | SIKA TOP 107 OU SIMILAR 2 DEMAOS | 20 | M2 |  | 0
4600006844 | 30 | 1150 | 7110100130 | SIKA TOP 107 OU SIMILAR 3 DEMAOS | 16 | M2 |  | 0
4600006844 | 30 | 1160 | 7110100140 | SIKA TOP FLEX OU SIMILAR 1 DEMAO | 10 | M2 |  | 0
4600006844 | 30 | 1170 | 7110100150 | SIKA TOP FLEX OU SIMILAR 2 DEMAOS | 4 | M2 |  | 0
4600006844 | 30 | 1180 | 7110100160 | SIKA TOP FLEX OU SIMILAR 3 DEMAOS | 4 | M2 |  | 0
4600006844 | 30 | 1190 | 7110100170 | SIKAGARD 62 OU SIMILAR | 1 | M2 |  | 0
4600006844 | 30 | 1200 | 7110100180 | MANTA ASFALTICA E=4MM ESTRUTURADA | 15 | M2 |  | 0
4600006844 | 30 | 1210 | 7110100190 | REJUNTE MASTIQUE 2X1 - SIKAFLEX OU SIMIL | 4 | M |  | 0
4600006844 | 30 | 1220 | 7110100200 | PINTURA EPOXI ALCATRAO 3 DEMAOS | 20 | M2 |  | 0
4600006844 | 30 | 1230 | 7110100220 | ISOPOR COM E=2,5CM | 30 | M2 |  | 0
4600006844 | 30 | 1240 | 7110100240 | JUNTA DILAT ELAST CONCR FUNGENBAND O-22 | 2 | M |  | 0
4600006844 | 30 | 1250 | 7110100250 | REVEST SIKA TOP 122 OU SIMILAR E=20MM | 4 | M2 |  | 0
4600006844 | 30 | 1260 | 7110100260 | IMPERMEABILIZACAO GEOMEMBRANA PEAD E=2MM | 20 | M2 |  | 0
4600006844 | 30 | 1270 | 7110100270 | JATEAMENTO COM GRANALHA SA-2 1/2 | 8 | M2 |  | 0
4600006844 | 30 | 1280 | 7110100290 | MANTA GEOTEXTIL POLIESTER 10KN/M | 40 | M2 |  | 0
4600006844 | 30 | 1290 | 7110100300 | JUNTA DILAT PERFIL ELAST EPMD - JEENE VV | 2 | M |  | 0
4600006844 | 30 | 1300 | 7110100920 | APLIC DE REVESTIMENTO IMPERMEAVEL RIGIDO | 200 | KG |  | 0
4600006844 | 30 | 1310 | 7110100930 | APLIC DE REVESTIMENTO IMPERMEAVEL FLEXIV | 100 | KG |  | 0
4600006844 | 30 | 1320 | 7110100940 | PRIMER EPOXI PARA SUPERFICIES SECAS | 4 | KG |  | 0
4600006844 | 30 | 1330 | 7110100950 | RESINA EPOXI COM ALTA RESISTENCIA | 40 | KG |  | 0
4600006844 | 30 | 1340 | 7110100970 | INJECAO POLIURETANO P/ TRINCAS E JUNTAS | 2.5 | L |  | 0
4600006844 | 30 | 1350 | 7110100980 | PINTURA BASE DE POLIURETANO DUAS DEMAOS | 10 | M2 |  | 0
4600006844 | 30 | 1360 | 7169000532 | ARGILA EXPANDIDA | 1.6 | M3 |  | 0
4600006844 | 30 | 1370 | 7210100450 | PINTURA LETREIRO/LOGOMARCA CESAN | 8 | M2 |  | 0
4600006844 | 30 | 1380 | 7120100010 | PORTA MADEIRA PRANCHETA, COMPLETA | 0.2 | M2 |  | 0
4600006844 | 30 | 1390 | 7120100020 | PORTA DE MADEIRA ALMOFADA, COMPLETA | 0.2 | M2 |  | 0
4600006844 | 30 | 1400 | 7120100030 | PORTA ALUMINIO DE ABRIR/CORRER, COMPLETA | 0.2 | M2 |  | 0
4600006844 | 30 | 1410 | 7120100040 | JANELA/BASCULA ALUM ABRIR/CORRER, COMPL | 0.1 | M2 |  | 0
4600006844 | 30 | 1420 | 7120100050 | VIDRO LISO TRANSPARENTE E=4MM | 3 | M2 |  | 0
4600006844 | 30 | 1430 | 7120100060 | DIVISORIA GRANITO CINZA POLIDO DUAS FACE | 0.3 | M2 |  | 0
4600006844 | 30 | 1440 | 7120100070 | ESPELHO DE CRISTAL E=4MM | 0.2 | M2 |  | 0
4600006844 | 30 | 1450 | 7120100080 | PORTA ALUMINIO VENEZIANA COMPLETA | 0.4 | M2 |  | 0
4600006844 | 30 | 1460 | 7120100090 | PORTA VIDRO TEMP INCOLOR E=10MM COMPL | 0.2 | M2 |  | 0
4600006844 | 30 | 1470 | 7120100100 | PORTA PARA DIVISORIAS COMPLETA | 0.8 | M2 |  | 0
4600006844 | 30 | 1480 | 7120100110 | PORTA COM VIDRO P DIVISORIAS COMPLETA | 0.8 | M2 |  | 0
4600006844 | 30 | 1490 | 7120100130 | JANELA/BASCULA MAD ABRIR/CORRER COMPL | 0.2 | M2 |  | 0
4600006844 | 30 | 1500 | 7120100140 | JANELA/BASCULA VID TEMP INC CORRER COMPL | 0.2 | M2 |  | 0
4600006844 | 30 | 1510 | 7129000004 | FECHADURA COMPLETA PARA PORTA INTERNA | 1 | UN |  | 0
4600006844 | 30 | 1520 | 7129000005 | FECHADURA COMPLETA PARA PORTA EXTERNA | 1 | UN |  | 0
4600006844 | 30 | 1530 | 7210100010 | RETIRADA DE PAVIMENTO ASFALTICO | 9 | M2 |  | 0
4600006844 | 30 | 1540 | 7210100040 | RETIRADA DE PAVIMENTO EM PARALELEPIPEDO | 4.5 | M2 |  | 0
4600006844 | 30 | 1550 | 7210100050 | RETIRADA PAVIMENTO EM BLOCOS ARTICULADOS | 6.6 | M2 |  | 0
4600006844 | 30 | 1560 | 7210100060 | RETIRADA PAVIMENTO PAVI-S | 4.5 | M2 |  | 0
4600006844 | 30 | 1570 | 7210100070 | RETIRADA PAVIMENTO EM PEDRA PORTUGUESA | 3.3 | M2 |  | 0
4600006844 | 30 | 1580 | 7210100100 | RETIRADA PAVIM CIMENTADO LISO INCL LASTR | 3 | M2 |  | 0
4600006844 | 30 | 1590 | 7210100110 | RETIRADA DE MEIO-FIO CONCRETO OU PEDRA | 2.4 | M |  | 0
4600006844 | 30 | 1600 | 7210100130 | RECOMPOSICAO PAVIMENTO PARALELEPIPEDO | 2.4 | M2 |  | 0
4600006844 | 30 | 1610 | 7210100140 | RECOMPOSICAO PAVIMENTO BLOCO CONC SEXTAV | 3 | M2 |  | 0
4600006844 | 30 | 1620 | 7210100150 | RECOMPOSICAO PAVIMENTO BLOCO CONC PAVI-S | 3 | M2 |  | 0
4600006844 | 30 | 1630 | 7210100160 | RECOMPOSICAO PAVIMENTO PEDRA PORTUGUESA | 3 | M2 |  | 0
4600006844 | 30 | 1640 | 7210100190 | RECOMP PAVIMENTO CIMENTADO INCL LASTRO | 4.5 | M2 |  | 0
4600006844 | 30 | 1650 | 7210100200 | RECOMPOSICAO MEIO FIO CONCRETO OU PEDRA | 3 | M |  | 0
4600006844 | 30 | 1660 | 7210100220 | BASE EM SOLO BRITA | 5.4 | M3 |  | 0
4600006844 | 30 | 1670 | 7210100230 | PINTURA LIGACAO SOBRE BASE(RR-2C) | 16 | M2 |  | 0
4600006844 | 30 | 1680 | 7210100255 | RECOMP PAV ASFALTICO SAA GR. VIT. E LIT | 0.8 | M3 |  | 0
4600006844 | 30 | 1690 | 7210100270 | PAVIMENTACAO BLOCO CONCR SEXTAVADO E=6CM | 3 | M2 |  | 0
4600006844 | 30 | 1700 | 7210100280 | PAVIMENTACAO BLOCO CONCR SEXTAVADO E=8CM | 2.4 | M2 |  | 0
4600006844 | 30 | 1710 | 7210100290 | PAVIMENTACAO BLOCO CONCR PAVI-S E=6CM | 3 | M2 |  | 0
4600006844 | 30 | 1720 | 7210100300 | PAVIMENTACAO BLOCO CONCR PAVI-S E=8CM | 3 | M2 |  | 0
4600006844 | 30 | 1730 | 7210100310 | PAVIMENTACAO PARALELEPIPEDO | 4 | M2 |  | 0
4600006844 | 30 | 1740 | 7210100320 | MEIO FIO DE CONCRETO SECAO 15x12x30CM | 3 | M |  | 0
4600006844 | 30 | 1750 | 7210100350 | MURO TIPO "1" BLOCO/MOURAO/ARAME | 1.5 | M |  | 0
4600006844 | 30 | 1760 | 7210100360 | MURO TIPO"2" BLOCO/MOURAO/TELA PVC/ARAME | 3 | M |  | 0
4600006844 | 30 | 1770 | 7210100370 | MURO TIPO "3" MOURAO/ARAME | 1.5 | M |  | 0
4600006844 | 30 | 1780 | 7210100380 | MURO TIPO"4" BLOCO/MOURAO/TELA GALV/ARAM | 1.5 | M |  | 0
4600006844 | 30 | 1790 | 7210100390 | MURO TIPO "5" BLOCO DE CONCRETO APARENTE | 1.2 | M |  | 0
4600006844 | 30 | 1800 | 7210100400 | CERCA C/ 6 FIOS ARAME LISO/MOURAO MADEIR | 15 | M |  | 0
4600006844 | 30 | 1810 | 7210100410 | CERCA C/ 6 FIOS ARAME FARPADO/MOURAO MAD | 15 | M |  | 0
4600006844 | 30 | 1820 | 7210100450 | PINTURA LETREIRO/LOGOMARCA CESAN | 0.9 | M2 |  | 0
4600006844 | 30 | 1830 | 7210100460 | GRAMA ESMERALDA PLACAS, TERRA VEG. 2,0CM | 0.9 | M2 |  | 0
4600006844 | 30 | 1840 | 7210100550 | SARJETA EM CONCRETO | 6 | M |  | 0
4600006844 | 30 | 1850 | 7210100720 | TAMPAO FERRO FUNDIDO DN 600MM | 3 | UN |  | 0
4600006844 | 30 | 1860 | 7210100740 | CONCERTINA CLIP (DUPLA) ACO GALV D=2,76 | 12 | M |  | 0
4600006844 | 30 | 1870 | 7210100750 | SINALIZACAO HORIZONT TERMOPLAST EXTRUSAO | 0.3 | M2 |  | 0
4600006844 | 30 | 1880 | 7210100760 | ASFALTO A FRIO ENSACADO | 180 | KG |  | 0
4600006844 | 30 | 1890 | 7210100800 | SINALIZACAO HORIZONT TINTA BASE ACRILICA | 0.3 | M2 |  | 0
4600006844 | 30 | 1900 | 7250100010 | REDE AGUA PVC PBA 15 DN 50 S/PAV | 20 | M |  | 0
4600006844 | 30 | 1910 | 7250100020 | REDE AGUA PVC PBA 15 DN 50 ASFALTO | 40 | M |  | 0
4600006844 | 30 | 1920 | 7250100030 | REDE AGUA PVC PBA 15 DN 50 BLOCO/PAVI´S | 5 | M |  | 0
4600006844 | 30 | 1930 | 7250100040 | REDE AGUA PVC PBA 15 DN 50 PARALELO | 5 | M |  | 0
4600006844 | 30 | 1940 | 7250100050 | REDE AGUA PVC PBA 15 DN 75 S/PAV | 10 | M |  | 0
4600006844 | 30 | 1950 | 7250100060 | REDE AGUA PVC PBA 15 DN 75 ASFALTO | 20 | M |  | 0
4600006844 | 30 | 1960 | 7250100070 | REDE AGUA PVC PBA 15 DN 75 BLOCO/PAVI´S | 5 | M |  | 0
4600006844 | 30 | 1970 | 7250100080 | REDE AGUA PVC PBA 15 DN 75 PARALELO | 5 | M |  | 0
4600006844 | 30 | 1980 | 7250100090 | REDE AGUA PVC PBA 15 DN 100 S/PAV | 10 | M |  | 0
4600006844 | 30 | 1990 | 7250100100 | REDE AGUA PVC PBA 15 DN 100 ASFALTO | 20 | M |  | 0
4600006844 | 30 | 2000 | 7250100110 | REDE AGUA PVC PBA 15 DN 100 BLOCO/PAVI´S | 5 | M |  | 0
4600006844 | 30 | 2010 | 7250100120 | REDE AGUA PVC PBA 15 DN 100 PARALELO | 5 | M |  | 0
4600006844 | 30 | 2020 | 7250200050 | REDE AGUA PVC DEFOFO DN 150 S/PAV | 2 | M |  | 0
4600006844 | 30 | 2030 | 7250200060 | REDE AGUA PVC DEFOFO DN 150 ASFALTO | 5 | M |  | 0
4600006844 | 30 | 2040 | 7250200070 | REDE AGUA PVC DEFOFO DN 150 BLOCO/PAVI´S | 2 | M |  | 0
4600006844 | 30 | 2050 | 7250200080 | REDE AGUA PVC DEFOFO DN 150 PARALELO | 2 | M |  | 0
4600006844 | 30 | 2060 | 7250200090 | REDE AGUA PVC DEFOFO DN 200 S/PAV | 1 | M |  | 0
4600006844 | 30 | 2070 | 7250300050 | REDE AGUA FOFO K-7 DN 100 S/PAV | 1.2 | M |  | 0
4600006844 | 30 | 2080 | 7250300060 | REDE AGUA FOFO K-7 DN 100 ASFALTO | 2.4 | M |  | 0
4600006844 | 30 | 2090 | 7250300070 | REDE AGUA FOFO K-7 DN 100 BLOCO | 0.6 | M |  | 0
4600006844 | 30 | 2100 | 7250300080 | REDE AGUA FOFO K-7 DN 100 PARALELO | 0.6 | M |  | 0
4600006844 | 30 | 2110 | 7250600010 | REDE DE AGUA AEREA FERRO GALVANIZADO 1" | 1 | M |  | 0
4600006844 | 30 | 2120 | 7250600020 | REDE DE AGUA AEREA FERRO GALVANIZADO 2" | 2 | M |  | 0
4600006844 | 30 | 2130 | 7250600030 | REDE DE AGUA AEREA FERRO GALVANIZADO 3" | 2 | M |  | 0
4600006844 | 30 | 2140 | 7250600040 | REDE DE AGUA AEREA FERRO GALVANIZADO 4" | 2 | M |  | 0
4600006844 | 30 | 2150 | 7250300090 | REDE AGUA FOFO K-7 DN 150 S/PAV | 5 | M |  | 0
4600006844 | 30 | 2160 | 7250300100 | REDE AGUA FOFO K-7 DN 150 ASFALTO | 25 | M |  | 0
4600006844 | 30 | 2170 | 7250300110 | REDE AGUA FOFO K-7 DN 150 BLOCO | 2 | M |  | 0
4600006844 | 30 | 2180 | 7250300120 | REDE AGUA FOFO K-7 DN 150 PARALELO | 2 | M |  | 0
4600006844 | 30 | 2190 | 7250300130 | REDE AGUA FOFO K-7 DN 200 S/PAV | 2 | M |  | 0
4600006844 | 30 | 2200 | 7250300140 | REDE AGUA FOFO K-7 DN 200 ASFALTO | 6 | M |  | 0
4600006844 | 30 | 2210 | 7250300150 | REDE AGUA FOFO K-7 DN 200 BLOCO | 1.5 | M |  | 0
4600006844 | 30 | 2220 | 7250300160 | REDE AGUA FOFO K-7 DN 200 PARALELO | 1.5 | M |  | 0
4600006844 | 30 | 2230 | 7250300170 | REDE AGUA FOFO K-7 DN 250 S/PAV | 1.5 | M |  | 0
4600006844 | 30 | 2240 | 7250300180 | REDE AGUA FOFO K-7 DN 250 ASFALTO | 5 | M |  | 0
4600006844 | 30 | 2250 | 7250300190 | REDE AGUA FOFO K-7 DN 250 BLOCO | 1 | M |  | 0
4600006844 | 30 | 2260 | 7250300200 | REDE AGUA FOFO K-7 DN 250 PARALELO | 1 | M |  | 0
4600006844 | 30 | 2270 | 7250300210 | REDE AGUA FOFO K-7 DN 300 S/PAV | 1.5 | M |  | 0
4600006844 | 30 | 2280 | 7250300220 | REDE AGUA FOFO K-7 DN 300 ASFALTO | 5 | M |  | 0
4600006844 | 30 | 2290 | 7250300230 | REDE AGUA FOFO K-7 DN 300 BLOCO | 0.6 | M |  | 0
4600006844 | 30 | 2300 | 7250300240 | REDE AGUA FOFO K-7 DN 300 PARALELO | 0.6 | M |  | 0
4600006844 | 30 | 2310 | 7250300250 | REDE AGUA FOFO K-7 DN 350 S/PAV | 0.6 | M |  | 0
4600006844 | 30 | 2320 | 7250300260 | REDE AGUA FOFO K-7 DN 350 ASFALTO | 0.6 | M |  | 0
4600006844 | 30 | 2330 | 7250300270 | REDE AGUA FOFO K-7 DN 350 BLOCO | 0.6 | M |  | 0
4600006844 | 30 | 2340 | 7250300280 | REDE AGUA FOFO K-7 DN 350 PARALELO | 0.6 | M |  | 0
4600006844 | 30 | 2350 | 7250300290 | REDE AGUA FOFO K-7 DN 400 S/PAV | 0.6 | M |  | 0
4600006844 | 30 | 2360 | 7250300300 | REDE AGUA FOFO K-7 DN 400 ASFALTO | 1 | M |  | 0
4600006844 | 30 | 2370 | 7250300310 | REDE AGUA FOFO K-7 DN 400 BLOCO | 4 | M |  | 0
4600006844 | 30 | 2380 | 7250300320 | REDE AGUA FOFO K-7 DN 400 PARALELO | 1 | M |  | 0
4600006844 | 30 | 2390 | 7259000001 | LOCAL, CORTE, CAPEAMENTO REDE ATÉ DN 100 | 5 | UN |  | 0
4600006844 | 30 | 2400 | 7259000002 | LOCAL, CORTE, CAPEAMENTO REDE DN 150 | 1 | UN |  | 0
4600006844 | 30 | 2410 | 7190100010 | INTERLIGACAO DE REDE ATE DN 100 | 2 | UN |  | 0
4600006844 | 30 | 2420 | 7190100020 | INTERLIGACAO DE REDE DN 150 | 1 | UN |  | 0
4600006844 | 30 | 2430 | 7160100390 | TAMPA FIBRA VIDRO E=6MM | 1 | M2 |  | 0
4600006844 | 30 | 2440 | 7180100010 | PECAS EM CHAPAS/PERFIL/BARRA EM ACO | 30 | KG |  | 0
4600006844 | 30 | 2450 | 7180100020 | TUBOS E CONEXOES FLANGEADOS EM ACO | 50 | KG |  | 0
4600006844 | 30 | 2460 | 7180100030 | TUBOS E CONEXOES EM ACO SOLDADO | 50 | KG |  | 0
4600006844 | 30 | 2470 | 7180100040 | PECAS EM CHAPAS/PERFIL/BARRA EM ACO INOX | 2 | KG |  | 0
4600006844 | 30 | 2480 | 7180100050 | TUBOS E CONEXOES EM ACO INOX | 2 | KG |  | 0
4600006844 | 30 | 2490 | 7130100010 | COBERT TELHAS FIBR OND E=6MM, C/ MADEIR | 6 | M2 |  | 0
4600006844 | 30 | 2500 | 7130100020 | COBERT TELHAS FIBR OND E=6MM, S/ MADEIR | 2 | M2 |  | 0
4600006844 | 30 | 2510 | 7130100050 | COBERTURA TELHAS CANALETE 49, C/ MADEIR | 2 | M2 |  | 0
4600006844 | 30 | 2520 | 7130100060 | COBERTURA TELHAS CANALETE 49, S/ MADEIR | 1 | M2 |  | 0
4600006844 | 30 | 2530 | 7130100070 | COBERTURA TELHAS CANALETE 90, C/ MADEIR | 4 | M2 |  | 0
4600006844 | 30 | 2540 | 7130100080 | COBERTURA TELHAS CANALETE 90 S MADEIRAM | 2 | M2 |  | 0
4600006844 | 30 | 2550 | 7130100090 | COBERT TELHAS ALUMINIO ONDULADA E=5,0MM | 1 | M2 |  | 0
4600006844 | 30 | 2560 | 7130100110 | COBERT TELHAS CERAMICA COLONIAL, C/MADEI | 1 | M2 |  | 0
4600006844 | 30 | 2570 | 7130100140 | RUFO EM ALUMINIO ESP=0,5MM LARGURA 40CM | 2 | M |  | 0
4600006844 | 30 | 2580 | 7130100150 | CALHA EM PVC L=20CM COM SUPORTE | 5 | M |  | 0
4600006844 | 30 | 2590 | 7140100110 | CHUVEIRO PLASTICO BRANCO ELETRICO | 1 | UN |  | 0
4600006844 | 30 | 2600 | 7140100310 | PONTO AGUA FRIA | 1 | UN |  | 0
4600006844 | 30 | 2610 | 7140100440 | TUBO PVC SOLD AGUA 25MM, INC CONEXOES | 1.8 | M |  | 0
4600006844 | 30 | 2620 | 7140100460 | TUBO PVC SOLD AGUA 50MM, INC CONEXOES | 1.8 | M |  | 0
4600006844 | 30 | 2630 | 7140100500 | TUBO PVC SOLD ESGOTO 100MM, INC CONEXOES | 1.8 | M |  | 0
4600006844 | 30 | 2640 | 7150100010 | PONTO ILUMINACAO APARENTE TETO | 1 | UN |  | 0
4600006844 | 30 | 2650 | 7150100020 | PONTO ILUMINACAO EMBUTIDO PAREDE | 1 | UN |  | 0
4600006844 | 30 | 2660 | 7150100030 | PONTO INTERRUPTOR SIMPLES EMBUT 1TECLA | 1 | UN |  | 0
4600006844 | 30 | 2670 | 7150100040 | PONTO INTERRUPTOR SIMPLES EMBUT 2TECLAS | 1 | UN |  | 0
4600006844 | 30 | 2680 | 7150100050 | PONTO INTERRUPTOR SIMPLES EMBUT 3TECLAS | 1 | UN |  | 0
4600006844 | 30 | 2690 | 7150100060 | PONTO TOMADA EMBUTIDO 2P+T 10A/250V | 1 | UN |  | 0
4600006844 | 30 | 2700 | 7150100070 | PONTO TOMADA EMBUTIDO 2P+T 20A/250V | 1 | UN |  | 0
4600006844 | 30 | 2710 | 7150100080 | PONTO TOMADA EMBUTIDO 3P+T 30A/440V | 1 | UN |  | 0
4600006844 | 30 | 2720 | 7150100090 | PONTO TOMADA PISO EMBUTID 2P+T 10A/250V | 1 | UN |  | 0
4600006844 | 30 | 2730 | 7150100100 | PONTO TOMADA CHUVEIRO ELETRICO EMBUTIDO | 1 | UN |  | 0
4600006844 | 30 | 2740 | 7150100110 | PONTO TOMADA AR CONDICIONADO EMBUTIDO | 1 | UN |  | 0
4600006844 | 30 | 2750 | 7150100120 | PONTO TOMADA DE TELEFONE RJ11 EMBUTIDO | 1 | UN |  | 0
4600006844 | 30 | 2760 | 7593000010 | MELHORIA DO S.A.A. TIPO "1" | 1 | UNM |  | 0
4600006844 | 30 | 2770 | 7593000020 | MELHORIA DO S.A.A. TIPO "2" | 1 | UNM |  | 0
4600006844 | 30 | 2780 | 7593000030 | MELHORIA DO S.A.A. TIPO "3" | 1 | UNM |  | 0
4600006844 | 30 | 2790 | 7593000050 | MELHORIA DO S.A.A. HE=50% | 10 | HRS |  | 0
4600006844 | 30 | 2800 | 7593000060 | MELHORIA DO S.A.A. HE=100% | 10 | HRS |  | 0
4600006844 | 30 | 2810 | 7593000070 | APOIO PARA MELHORIA DO S.A.A. | 10 | HRS |  | 0
4600006844 | 30 | 2820 | 7236000380 | CAMINHAO BASCULANTE CAPACIDADE 5M3 | 1 | DIA |  | 0
4600006844 | 30 | 2830 | 7236000390 | RETROESCAVADEIRA HIDR. CAPAC. MIN. 1,0M3 | 1 | DIA |  | 0
4600006844 | 30 | 2840 | 7236000400 | ESCAVADEIRA HIDR. CAPAC. MINIMA 1,3M3 | 1 | DIA |  | 0
4600006844 | 30 | 2850 | 7236000425 | ROLO COMPACTADOR VIBRATORIO LISO | 1 | DIA |  | 0
4600006844 | 30 | 2860 | 7236000570 | GRUPO GERADOR 20KVA C/ OPER E COMB | 1 | DIA |  | 0
4600006844 | 30 | 2870 | 7236000600 | RETROESCAVADEIRA HIDR. CAPAC. MIN. 1,0M3 | 1 | MES |  | 0
4600006844 | 30 | 2880 | 7236000610 | SANITARIO HIDRAULICO PORTATIL | 1 | DIA |  | 0
4600006844 | 30 | 2890 | 7220020010 | TUBO PVC 15 PB JEI NBR5647 DN 50/DE 60 | 15 | M |  | 0
4600006844 | 30 | 2900 | 7220020020 | TUBO PVC 15 PB JEI NBR5647 DN 75/DE 85 | 15 | M |  | 0
4600006844 | 30 | 2910 | 7220020030 | TUBO PVC 15 PB JEI NBR5647 DN 100/DE 110 | 10 | M |  | 0
4600006844 | 30 | 2920 | 7220020040 | TUBO PVC 20 PB JEI NBR5647 DN 50/DE 60 | 8 | M |  | 0
4600006844 | 30 | 2930 | 7220020050 | TUBO PVC 20 PB JEI NBR5647 DN 75/DE 85 | 8 | M |  | 0
4600006844 | 30 | 2940 | 7220020060 | TUBO PVC 20 PB JEI NBR5647 DN 100/DE 110 | 8 | M |  | 0
4600006844 | 30 | 2950 | 7220020070 | TUBO PVC DEFOFO 1MPA JEI DN 100 - AGUA | 8 | M |  | 0
4600006844 | 30 | 2960 | 7220020080 | TUBO PVC DEFOFO 1MPA JEI DN 150 - AGUA | 10 | M |  | 0
4600006844 | 30 | 2970 | 7220020090 | TUBO PVC DEFOFO 1MPA JEI DN 200 - AGUA | 2 | M |  | 0
4600006844 | 30 | 2980 | 7220060020 | ADAPT PVCXFOFO JE NBR5647 DN 75/DE 85 | 1 | UN |  | 0
4600006844 | 30 | 2990 | 7220060030 | ADAPT PVCXFOFO JE NBR5647 DN 100/DE 110 | 1 | UN |  | 0
4600006844 | 30 | 3000 | 7220060040 | CURVA 22 PVC PB JE NBR5647 DN 50/DE 60 | 1 | UN |  | 0
4600006844 | 30 | 3010 | 7220060050 | CURVA 22 PVC PB JE NBR5647 DN 75/DE 85 | 1 | UN |  | 0
4600006844 | 30 | 3020 | 7220060060 | CURVA 22 PVC PB JE NBR5647 DN100/DE110 | 1 | UN |  | 0
4600006844 | 30 | 3030 | 7220060070 | CURVA 45 PVC PB JE NBR5647 DN 50/DE 60 | 1 | UN |  | 0
4600006844 | 30 | 3040 | 7220060080 | CURVA 45 PVC PB JE NBR5647 DN 75/DE 85 | 1 | UN |  | 0
4600006844 | 30 | 3050 | 7220060090 | CURVA 45 PVC PB JE NBR5647 DN100/DE110 | 1 | UN |  | 0
4600006844 | 30 | 3060 | 7220060100 | CURVA 90 PVC PB JE NBR5647 DN 50/DE 60 | 1 | UN |  | 0
4600006844 | 30 | 3070 | 7220060110 | CURVA 90 PVC PB JE NBR5647 DN 75/DE 85 | 1 | UN |  | 0
4600006844 | 30 | 3080 | 7220060120 | CURVA 90 PVC PB JE NBR5647 DN100/DE110 | 1 | UN |  | 0
4600006844 | 30 | 3090 | 7220060130 | EXTREM PVC BF JE NBR5647 DN 50/DE 60MM | 1 | UN |  | 0
4600006844 | 30 | 3100 | 7220060140 | EXTREM PVC BF JE NBR5647 DN 75/DE 85MM | 1 | UN |  | 0
4600006844 | 30 | 3110 | 7220060150 | EXTREM PVC BF JE NBR5647 DN 100/DE 110MM | 1 | UN |  | 0
4600006844 | 30 | 3120 | 7220060160 | EXTREM PVC PF JE NBR5647 DN 50/DE 60MM | 1 | UN |  | 0
4600006844 | 30 | 3130 | 7220060170 | EXTREM PVC PF JE NBR5647 DN 75/DE 85MM | 1 | UN |  | 0
4600006844 | 30 | 3140 | 7220060180 | EXTREM PVC PF JE NBR5647 DN 100/DE 110MM | 1 | UN |  | 0
4600006844 | 30 | 3150 | 7220060190 | CAP PVC JE NBR5647 DN 50/DE 60MM | 3 | UN |  | 0
4600006844 | 30 | 3160 | 7220060200 | CAP PVC JE NBR5647 DN 75/DE 85MM | 2 | UN |  | 0
4600006844 | 30 | 3170 | 7220060210 | CAP PVC JE NBR5647 DN 100/DE 110MM | 1 | UN |  | 0
4600006844 | 30 | 3180 | 7220060220 | LUVA CORRER PVC JE NBR5647 DN 50/DE 60 | 4 | UN |  | 0
4600006844 | 30 | 3190 | 7220060230 | LUVA CORRER PVC JE NBR5647 DN 75/DE 85 | 2 | UN |  | 0
4600006844 | 30 | 3200 | 7220060240 | LUVA CORRER PVC JE NBR5647 DN 100/DE 110 | 2 | UN |  | 0
4600006844 | 30 | 3210 | 7220060250 | RED PVC BB JE DN 75X50/DE 85X60MM | 1 | UN |  | 0
4600006844 | 30 | 3220 | 7220060260 | RED PVC BB JE DN 100X50/DE 100X60MM | 1 | UN |  | 0
4600006844 | 30 | 3230 | 7220060270 | RED PVC BB JE DN 100x75 DE 110x85MM | 1 | UN |  | 0
4600006844 | 30 | 3240 | 7220060280 | RED PVC BP JE DN 75X50/DE 85X60MM | 1 | UN |  | 0
4600006844 | 30 | 3250 | 7220060290 | RED PVC BP JE DN 100X50/DE 110X60MM | 1 | UN |  | 0
4600006844 | 30 | 3260 | 7220060300 | RED PVC BP JE DN 100X75/DE 110X85MM | 1 | UN |  | 0
4600006844 | 30 | 3270 | 7220060310 | RED PVC PB JE DN 75X50/DE 85X60MM | 1 | UN |  | 0
4600006844 | 30 | 3280 | 7220060320 | RED PVC PB JE DN 100X50/DE 110X60MM | 1 | UN |  | 0
4600006844 | 30 | 3290 | 7220060330 | RED PVC PB JE DN 100X75/DE 110X85MM | 1 | UN |  | 0
4600006844 | 30 | 3300 | 7220060340 | TE PVC BBB JE NBR5647 DN 50/DE 60MM | 1 | UN |  | 0
4600006844 | 30 | 3310 | 7220060350 | TE PVC BBB JE NBR5647 DN 75/DE 85MM | 1 | UN |  | 0
4600006844 | 30 | 3320 | 7220060360 | TE PVC BBB JE NBR5647 DN 100/DE 110MM | 1 | UN |  | 0
4600006844 | 30 | 3330 | 7220060370 | TE RED PVC BBB JE DN 75X50/DE 85X60MM | 1 | UN |  | 0
4600006844 | 30 | 3340 | 7220060380 | TE RED PVC BBB JE DN 100X50/DE 110X60MM | 1 | UN |  | 0
4600006844 | 30 | 3350 | 7220060390 | TE RED PVC BBB JE DN 100X75/DE 110X85MM | 1 | UN |  | 0
4600006844 | 30 | 3360 | 7220100010 | TUBO FOFO K7 AGUA PB JE NBR7675 DN 150MM | 3 | M |  | 0
4600006844 | 30 | 3370 | 7220100020 | TUBO FOFO K7 AGUA PB JE NBR7675 DN 200MM | 3 | M |  | 0
4600006844 | 30 | 3380 | 7220100030 | TUBO FOFO K7 AGUA PB JE NBR7675 DN 250MM | 3 | M |  | 0
4600006844 | 30 | 3390 | 7220100040 | TUBO FOFO K7 AGUA PB JE NBR7675 DN 300MM | 3 | M |  | 0
4600006844 | 30 | 3400 | 7220100050 | TUBO FOFO K7 AGUA PB JE NBR7675 DN 350MM | 0.6 | M |  | 0
4600006844 | 30 | 3410 | 7220100060 | TUBO FOFO K7 AGUA PB JE NBR7675 DN 400MM | 1.2 | M |  | 0
4600006844 | 30 | 3420 | 7220100070 | TUBO FOFO K7 AGUA PB JE NBR7675 DN 450MM | 0.6 | M |  | 0
4600006844 | 30 | 3430 | 7220100080 | TUBO FOFO K7 AGUA PB JE NBR7675 DN 500MM | 0.6 | M |  | 0
4600006844 | 30 | 3440 | 7220100090 | TUBO FOFO K7 AGUA PB JE NBR7675 DN 600MM | 0.6 | M |  | 0
4600006844 | 30 | 3450 | 7220100120 | TUBO FOFO K7 AGUA PB JE NBR7675 DN 900MM | 0.6 | M |  | 0
4600006844 | 30 | 3460 | 7220100160 | TUBO FOFO K9 AGUA PB JE NBR7675 DN 100MM | 0.6 | M |  | 0
4600006844 | 30 | 3470 | 7220100180 | TUBO FOFO K9 AGUA PB JE NBR7675 DN 200MM | 0.6 | M |  | 0
4600006844 | 30 | 3480 | 7222500010 | VALV GAV CT FOFO EMB FF10/16 CAB DN 50 | 1 | UN |  | 0
4600006844 | 30 | 3490 | 7222500020 | VALV GAV CT FOFO EMB FF10/16 CAB DN 80 | 1 | UN |  | 0
4600006844 | 30 | 3500 | 7222500030 | VALV GAV CT FOFO EMB FF10/16 CAB DN 100 | 1 | UN |  | 0
4600006844 | 30 | 3510 | 7222500040 | VALV GAV CT FOFO EMB FF10/16 CAB DN 150 | 1 | UN |  | 0
4600006844 | 30 | 3520 | 7222560040 | VALV BORB BI ISO FF10 MAN AGUA DN 200 | 1 | UN |  | 0
4600006844 | 30 | 3530 | 7229000031 | VALV BORB BI ISO FF10 MAN AGUA DN 300 | 1 | UN |  | 0
4600006844 | 30 | 3540 | 7222800010 | VENT TRIP FOFO AGU ISO PN-10/16 DN 50 | 1 | UN |  | 0
4600006844 | 30 | 3550 | 7222800020 | VENT TRIP FOFO AGU ISO PN-10/16 DN 80 | 1 | UN |  | 0
4600006844 | 30 | 3560 | 7222800030 | VENT TRIP FOFO AGU ISO PN-10/16 DN 100 | 1 | UN |  | 0
4600006844 | 30 | 3570 | 7228000010 | CONEXOES FOFO JGS DN ATE DN 400MM-AGUA | 100 | KG |  | 0
4600006844 | 30 | 3580 | 7228000020 | CONEXOES FOFO JGS DN ACIMA DN 400MM-AGUA | 30 | KG |  | 0
4600006844 | 30 | 3590 | 7228000030 | CONEXOES FOFO FF DN ATE DN 400MM-AGUA | 50 | KG |  | 0
4600006844 | 30 | 3600 | 7228000040 | CONEXOES FOFO FF DN ACIMA DN 400MM-AGUA | 10 | KG |  | 0
4600006844 | 30 | 3610 | 7229000129 | TAMPAO FERRO DUCTIL PARA HIDRANTE TD-19 | 1 | UN |  | 0
4600006844 | 30 | 3620 | 7270100050 | PROJETO HIDRAULICO ADUTORA - A1 | 0.1 | KM |  | 0
4600006844 | 30 | 3630 | 7270100060 | PROJETO HIDRAULICO REDE AGUA - A1 | 0.1 | KM |  | 0
4600006844 | 30 | 3640 | 7270100070 | PROJETO HIDRAULICO REDE ESGOTO - A1 | 0.1 | KM |  | 0
4600006844 | 30 | 3650 | 7270100080 | PROJETO HIDRAULICO INTERC/EMIS - A1 | 0.1 | KM |  | 0
4600006844 | 40 | 10 | 7200100500 | SUBST RAMAL AGUA DN 20, C/ TE, S/PAV | 510 | UN |  | 0
4600006844 | 40 | 20 | 7200100510 | SUBST RAMAL AGUA DN 20, C/ TE, C/ ASFALT | 540 | UN |  | 0
4600006844 | 40 | 30 | 7200100520 | SUBST RAMAL AGUA DN 20, C/ TE, C/ PARAL | 111 | UN |  | 0
4600006844 | 40 | 40 | 7200100530 | SUBST RAMAL AGUA DN 20, C/ TE, C/ BLOCO | 108 | UN |  | 0
4600006844 | 40 | 50 | 7279000084 | PESQUISA E DETECCAO VAZAM POR VARREDURA | 150 | KM |  | 0
4600006844 | 50 | 10 | 7200100500 | SUBST RAMAL AGUA DN 20, C/ TE, S/PAV | 255 | UN |  | 0
4600006844 | 50 | 20 | 7200100510 | SUBST RAMAL AGUA DN 20, C/ TE, C/ ASFALT | 270 | UN |  | 0
4600006844 | 50 | 30 | 7200100520 | SUBST RAMAL AGUA DN 20, C/ TE, C/ PARAL | 55 | UN |  | 0
4600006844 | 50 | 40 | 7200100530 | SUBST RAMAL AGUA DN 20, C/ TE, C/ BLOCO | 54 | UN |  | 0
4600006844 | 50 | 50 | 7279000084 | PESQUISA E DETECCAO VAZAM POR VARREDURA | 75 | KM |  | 0
4600006844 | 60 | 10 | 7200100500 | SUBST RAMAL AGUA DN 20, C/ TE, S/PAV | 85 | UN |  | 0
4600006844 | 60 | 20 | 7200100510 | SUBST RAMAL AGUA DN 20, C/ TE, C/ ASFALT | 90 | UN |  | 0
4600006844 | 60 | 30 | 7200100520 | SUBST RAMAL AGUA DN 20, C/ TE, C/ PARAL | 19 | UN |  | 0
4600006844 | 60 | 40 | 7200100530 | SUBST RAMAL AGUA DN 20, C/ TE, C/ BLOCO | 18 | UN |  | 0
4600006844 | 60 | 50 | 7279000084 | PESQUISA E DETECCAO VAZAM POR VARREDURA | 25 | KM |  | 0
4600006844 | 70 | 10 | 7200500100 | PADRAO 1A-CAIXA TERM HIDROM ¾" - CV | 8 | UN |  | 0
4600006844 | 70 | 20 | 7200500110 | PADRAO 1B-CAIXA TERM HIDROM ¾" - CV | 2 | UN |  | 0
4600006844 | 70 | 30 | 7200500120 | PADRAO 1C-CAVALETE PVC HIDROM ¾" - CV | 8 | UN |  | 0
4600006844 | 70 | 40 | 7200500130 | PADRAO 1D-CAIXA ENTERRADA HIDROM ¾" - CV | 1 | UN |  | 0
4600006844 | 70 | 50 | 7200500140 | PADRAO 2-CAIXA ENTERRADA HIDROM 1" - CV | 1 | UN |  | 0
4600006844 | 70 | 60 | 7200500150 | PADRAO 3-CAIXA ENTERRADA HIDR 1.1/2" -CV | 1 | UN |  | 0
4600006844 | 70 | 70 | 7200500160 | PADRAO 4-CAIXA ENTERRADA HIDROM 2" - CV | 1 | UN |  | 0
4600006844 | 70 | 80 | 7200500170 | PADRAO 5-CAIXA ENTERRADA HIDROM 3" - CV | 1 | UN |  | 0
4600006844 | 80 | 10 | 7200500100 | PADRAO 1A-CAIXA TERM HIDROM ¾" - CV | 2 | UN |  | 0
4600006844 | 80 | 20 | 7200500110 | PADRAO 1B-CAIXA TERM HIDROM ¾" - CV | 2 | UN |  | 0
4600006844 | 80 | 30 | 7200500120 | PADRAO 1C-CAVALETE PVC HIDROM ¾" - CV | 2 | UN |  | 0
4600006844 | 80 | 40 | 7200500130 | PADRAO 1D-CAIXA ENTERRADA HIDROM ¾" - CV | 1 | UN |  | 0
4600006844 | 90 | 10 | 7200500100 | PADRAO 1A-CAIXA TERM HIDROM ¾" - CV | 2 | UN |  | 0
4600006844 | 90 | 20 | 7200500110 | PADRAO 1B-CAIXA TERM HIDROM ¾" - CV | 2 | UN |  | 0
4600006844 | 90 | 30 | 7200500120 | PADRAO 1C-CAVALETE PVC HIDROM ¾" - CV | 2 | UN |  | 0
4600006844 | 100 | 10 | 8019000024 | BASE OPERACIONAL S.A.A. REG. METROPOLIT | 12 | UN |  | 0
4600006844 | 100 | 20 | 8019000009 | DESPESAS REEMBOLSAVEIS | 0.63 | UN |  | 0
4600006844 | 100 | 30 | 8240100055 | ADM LOCAL S.A.A. GUARAPARI/ANCHIETA/PIUM | 63 | UN |  | 0
4600006844 | 100 | 40 | 8030100020 | TAPUME PROT CHAPA COMPENS RESINADA 12MM | 12.582 | M2 |  | 0
4600006844 | 100 | 50 | 8030100110 | ANDAIME FACHADEIRO (M2XMES) | 63 | UN |  | 0
4600006844 | 100 | 60 | 8030100120 | MONTAGEM/DESMONTAGEM ANDAIME FACHADEIRO | 63 | M2 |  | 0
4600006844 | 100 | 70 | 8030100160 | CORTE DESTOC ARVORE DIAM DE 10,01 A 30CM | 4 | UN |  | 0
4600006844 | 100 | 80 | 8030100170 | CORTE DESTOC ARVORE DIAM MAIOR 30,0CM | 1 | UN |  | 0
4600006844 | 100 | 90 | 8030100210 | LIMPEZA MANUAL DE TERRENO | 8820 | M2 |  | 0
4600006844 | 100 | 100 | 8030100220 | LIMPEZA MANUAL TERRENO VEGETACAO DENSA | 4410 | M2 |  | 0
4600006844 | 100 | 110 | 8030100230 | LIMPEZA MECANICA DE TERRENO | 19845 | M2 |  | 0
4600006844 | 100 | 120 | 8030100240 | LIMPEZA DAS ARMADURAS COM ESCOVA DE ACO | 63 | KG |  | 0
4600006844 | 100 | 130 | 8030100420 | PODA MEC DE GRAMA INCLUSIVE BOTA FORA | 12600 | M2 |  | 0
4600006844 | 100 | 140 | 8030100425 | PODA DE ARVORE MANUAL/MECANICO | 6 | UN |  | 0
4600006844 | 100 | 150 | 8030100440 | TELA TAPUME CONTINUO PARA SINALIZACAO | 264.6 | M |  | 0
4600006844 | 100 | 160 | 8030100490 | SINALIZACAO NOTURNA COM ENERGIA ELETRICA | 48 | UND |  | 0
4600006844 | 100 | 170 | 8030100510 | APICOAMENTO MANUAL DE CONCRETO | 94.5 | M2 |  | 0
4600006844 | 100 | 180 | 8030100520 | DEMOLICAO DE ALVEN LAJOTA/TIJOLO/BLOCO | 4.41 | M3 |  | 0
4600006844 | 100 | 190 | 8030100540 | DEMOLICAO MANUAL CONCRETO ARMADO | 6.3 | M3 |  | 0
4600006844 | 100 | 200 | 8030100550 | DEMOLICAO MECANICA CONCRETO ARMADO | 4.41 | M3 |  | 0
4600006844 | 100 | 210 | 8030100560 | DEMOLICAO MANUAL CONCRETO SIMPLES/CICLOP | 6.3 | M3 |  | 0
4600006844 | 100 | 220 | 8030100590 | DEMOLICAO DE REVESTIMENTO EM CERAMICA | 4.41 | M2 |  | 0
4600006844 | 100 | 230 | 8030100630 | RETIRADA COBERT TELHA FIBROCIM C/ REPROV | 6.3 | M2 |  | 0
4600006844 | 100 | 240 | 8030100650 | RETIRADA DE MASSA UNICA/REBOCO/EMBOCO | 63 | M2 |  | 0
4600006844 | 100 | 250 | 8030100660 | RETIRADA DE ARAME FARPADO DE CERCA | 88.2 | M |  | 0
4600006844 | 100 | 260 | 8030100670 | RETIRADA DE CERCA EM TELA GALVANIZADA | 176.4 | M2 |  | 0
4600006844 | 100 | 270 | 8030100680 | RETIRADA DE CERCA SEM REAPROVEITAMENTO | 52.92 | M |  | 0
4600006844 | 100 | 280 | 8030100700 | RETIR ESQUADRIA PORTA/JANELA C/ REAPRPV. | 1.26 | M2 |  | 0
4600006844 | 100 | 290 | 8030100730 | REMOCAO DE PINTURA ESTRUTURA METALICA | 6.3 | M2 |  | 0
4600006844 | 100 | 300 | 8030100870 | CACAMBA ESTAC. P/ CARREG.MANUAL | 6.3 | M3 |  | 0
4600006844 | 100 | 310 | 8030100930 | MONTAGEM/DESMONTAGEM ANDAIME TUBULAR | 126 | M2 |  | 0
4600006844 | 100 | 320 | 8030100940 | LOCACAO ANDAIME METALICO TUBULAR (MXMES) | 63 | UN |  | 0
4600006844 | 100 | 330 | 8030100980 | RETIRADA DE ARMADURAS/PECAS CORROIDAS | 31.5 | KG |  | 0
4600006844 | 100 | 340 | 8038000003 | LIMPEZA E LAVAGEM DE RESERVATORIO | 9450 | M3 |  | 0
4600006844 | 100 | 350 | 8040100010 | ESCAVACAO MANUAL SOLO 1ªCAT PROF ATE 3M | 22.05 | M3 |  | 0
4600006844 | 100 | 360 | 8040100060 | ESCAVACAO MECAN SOLO 1ªCAT PROF ATE 3M | 44.1 | M3 |  | 0
4600006844 | 100 | 370 | 8040100160 | REGULARIZACAO DO FUNDO DE VALA COM AREIA | 1.89 | M3 |  | 0
4600006844 | 100 | 380 | 8040100180 | REGULARIZACAO DO FUNDO VALA | 1.89 | M3 |  | 0
4600006844 | 100 | 390 | 8040100200 | REATERRO MEC SEM COMPACTACAO CONTROLADA | 37.8 | M3 |  | 0
4600006844 | 100 | 400 | 8040100220 | REATERRO COM COMPACTACAO MECANICA | 189 | M3 |  | 0
4600006844 | 100 | 410 | 8040100240 | ATERRO COM AREIA SEM COMPAC CONTROLADA | 37.8 | M3 |  | 0
4600006844 | 100 | 420 | 8040100250 | ATERRO COM AREIA COM COMPAC MECANICA | 63 | M3 |  | 0
4600006844 | 100 | 430 | 8040100260 | ATERRO COM AREIA COM ADENSAMENTO HIDR | 25.2 | M3 |  | 0
4600006844 | 100 | 440 | 8040100270 | ATERRO COM ARGILA S/ COMPAC CONTROLADA | 1.89 | M3 |  | 0
4600006844 | 100 | 450 | 8040100280 | ATERRO COM ARGILA C/ APILOAMENTO MANUAL | 22.05 | M3 |  | 0
4600006844 | 100 | 460 | 8040100290 | ATERRO COM ARGILA C/ COMPAC MECANICA | 3.78 | M3 |  | 0
4600006844 | 100 | 470 | 8040100300 | ATERRO COM ARGILA MECANIZADO 100% PN | 88.2 | M3 |  | 0
4600006844 | 100 | 480 | 8049000010 | DESTINACAO FINAL DE ENTULHO DE OBRAS | 35.28 | TON |  | 0
4600006844 | 100 | 490 | 8040100380 | TRANSPORTE DE SOLOS PARA BOTA FORA | 882 | MK |  | 0
4600006844 | 100 | 500 | 8040100420 | BOTA-FORA DE MATERIAIS SEM USO CAMINHAO | 52.92 | M3 |  | 0
4600006844 | 100 | 510 | 8050100020 | ESCORAMENTO VALAS COM PRANCHA METALICA | 88.2 | M2 |  | 0
4600006844 | 100 | 520 | 8050100030 | ESCORAMENTO CAVAS COM PRANCHA METALICA | 44.1 | M2 |  | 0
4600006844 | 100 | 530 | 8060100020 | ESGOT C/ AUX DE CJ MOTO-BOMBA ACI 10M3/H | 158 | HRS |  | 0
4600006844 | 100 | 540 | 8060100030 | REBAI LENCOL FREATICO C/ PONT FILTRANTES | 1 | UN |  | 0
4600006844 | 100 | 550 | 8070100020 | LASTRO DE PO DE PEDRA | 8.82 | M3 |  | 0
4600006844 | 100 | 560 | 8070100040 | LASTRO DE BRITA "1" | 6.3 | M3 |  | 0
4600006844 | 100 | 570 | 8070100090 | LASTRO DE CONCRETO MAGRO | 3.15 | M3 |  | 0
4600006844 | 100 | 580 | 8070100120 | FORMA PLANA DE MADEIRA - PILAR/VIGA/PARE | 44.1 | M2 |  | 0
4600006844 | 100 | 590 | 8070100140 | FORMA PLANA CHAPA 12MM-VIGA/PILAR/PAREDE | 12.6 | M2 |  | 0
4600006844 | 100 | 600 | 8070100160 | FORMA CURVA CHAPA COMPENSADA PLAST 12MM | 10.71 | M2 |  | 0
4600006844 | 100 | 610 | 8070100190 | ARMADURA CA-25 | 44.1 | KG |  | 0
4600006844 | 100 | 620 | 8070100200 | ARMADURA CA-50 | 352.8 | KG |  | 0
4600006844 | 100 | 630 | 8070100210 | ARMADURA CA-60 | 44.1 | KG |  | 0
4600006844 | 100 | 640 | 8070100220 | CONCRETO FCK 100 KG/CM2, VIRADO NA OBRA | 31.5 | M3 |  | 0
4600006844 | 100 | 650 | 8070100230 | CONCRETO FCK 150 KG/CM2, VIRADO NA OBRA | 17.64 | M3 |  | 0
4600006844 | 100 | 660 | 8070100240 | CONCRETO FCK 200 KG/CM2, VIRADO NA OBRA | 8.82 | M3 |  | 0
4600006844 | 100 | 670 | 8070100250 | CONCRETO FCK 250 KG/CM2, VIRADO NA OBRA | 17.64 | M3 |  | 0
4600006844 | 100 | 680 | 8070100270 | CONCRETO USINADO FCK 200 KG/CM2 | 3.15 | M3 |  | 0
4600006844 | 100 | 690 | 8070100280 | CONCRETO USINADO FCK 250 KG/CM2 | 3.15 | M3 |  | 0
4600006844 | 100 | 700 | 8070100300 | CONCRETO USINADO FCK 350 KG/CM2 | 4.41 | M3 |  | 0
4600006844 | 100 | 710 | 8070100330 | CONCRETO USINADO FCK 250 KG/CM2 BOMBEADO | 3.15 | M3 |  | 0
4600006844 | 100 | 720 | 8070100350 | CONCRETO USINADO FCK 350 KG/CM2 BOMBEADO | 4.41 | M3 |  | 0
4600006844 | 100 | 730 | 8070100370 | CONCRETO CICLOPICO | 4.41 | M3 |  | 0
4600006844 | 100 | 740 | 8070200020 | PREPARO DE ARGAMASSA CIMENTO E AREIA 1:3 | 9.45 | M3 |  | 0
4600006844 | 100 | 750 | 8090100030 | ALVENARIA DE LAJOTA FURADA E=10CM | 22.05 | M2 |  | 0
4600006844 | 100 | 760 | 8090100040 | ALVENARIA DE LAJOTA FURADA E=20CM | 22.05 | M2 |  | 0
4600006844 | 100 | 770 | 8090100080 | ALVENARIA BLOCO CONCRETO E=9CM APARENTE | 22.05 | M2 |  | 0
4600006844 | 100 | 780 | 8090100090 | ALVENARIA BLOCO CONCRETO E=14CM APARENTE | 22.05 | M2 |  | 0
4600006844 | 100 | 790 | 8090100100 | ALVENARIA BLOCO CONCRETO E=19CM APARENTE | 22.05 | M2 |  | 0
4600006844 | 100 | 800 | 8090100110 | ALVENARIA BLOCO CONCR E=14CM ESTRUTURAL | 22.05 | M2 |  | 0
4600006844 | 100 | 810 | 8090100120 | ALVENARIA BLOCO CONCR E=19CM ESTRUTURAL | 22.05 | M2 |  | 0
4600006844 | 100 | 820 | 8090100210 | GUARDA-CORPO GALV 1.1/2" PAD A2.2 S/TEL | 12.6 | M |  | 0
4600006844 | 100 | 830 | 8100100020 | REVESTIMENTO CERAMICO PEI-3 TIPO "A" | 52.92 | M2 |  | 0
4600006844 | 100 | 840 | 8100100030 | PISO LADRILHO HIDRAULICO 20X20CM | 35.28 | M2 |  | 0
4600006844 | 100 | 850 | 8100100060 | PISO ALTA RESIST C/ JUNTA E AGREGADO 8MM | 63 | M2 |  | 0
4600006844 | 100 | 860 | 8100100070 | PISO CIMENTADO E=2,0CM SOB/ LASTRO 8,0CM | 44.1 | M2 |  | 0
4600006844 | 100 | 870 | 8100100105 | PISO EM GRANITO POLIDO E=2CM | 6.3 | M2 |  | 0
4600006844 | 100 | 880 | 8100100130 | REBOCO COMUM ARGAMASSA CIMENTO/AREIA 1:3 | 44.1 | M2 |  | 0
4600006844 | 100 | 890 | 8100100170 | CHAPISCO INT/EXT ARGAM CIMENTO/AREIA 1:3 | 44.1 | M2 |  | 0
4600006844 | 100 | 900 | 8100100230 | PINTURA CAL PAREDE EXT/MEIO FIO 1 DEMAO | 1323 | M2 |  | 0
4600006844 | 100 | 910 | 8100100240 | PINTURA PVA LATEX PAREDE/TETO 2 DEMAOS | 1102.5 | M2 |  | 0
4600006844 | 100 | 920 | 8100100310 | PINTURA ESMALTE SINTET TUBUL 2 DEMAOS | 1890 | M2 |  | 0
4600006844 | 100 | 930 | 8100100320 | PINT ESMALTE SINT PAREDE/TETO 2 DEMAOS | 352.8 | M2 |  | 0
4600006844 | 100 | 940 | 8100100350 | PINTURA ACRILICA PAREDE/TETO 2 DEMAOS | 220.5 | M2 |  | 0
4600006844 | 100 | 950 | 8100100360 | PINTURA ACRILICA PAREDE/TETO 3 DEMAOS | 220.5 | M2 |  | 0
4600006844 | 100 | 960 | 8100100380 | PINTURA EPOXI PAREDES 2 DEMAOS | 220.5 | M2 |  | 0
4600006844 | 100 | 970 | 8100100400 | PINTURA ACRILICA PARA PISO 2 DEMAOS | 110.25 | M2 |  | 0
4600006844 | 100 | 980 | 8100100430 | PRIMER EPOXI - INTERPLUS 56 ESTRUT METAL | 352.8 | M2 |  | 0
4600006844 | 100 | 990 | 8110100020 | ADIT ACELER PEGA/ENDURECIM SIKA 3 OU SIM | 63 | KG |  | 0
4600006844 | 100 | 1000 | 8110100040 | ARGAMASSA FLUIDA SIKAGROUT250 OU SIMILAR | 5.04 | M3 |  | 0
4600006844 | 100 | 1010 | 8110100120 | SIKA TOP 107 OU SIMILAR 2 DEMAOS | 63 | M2 |  | 0
4600006844 | 100 | 1020 | 8110100160 | SIKA TOP FLEX OU SIMILAR 3 DEMAOS | 31.5 | M2 |  | 0
4600006844 | 100 | 1030 | 8110100170 | SIKAGARD 62 OU SIMILAR | 63 | M2 |  | 0
4600006844 | 100 | 1040 | 8110100290 | MANTA GEOTEXTIL POLIESTER 10KN/M | 12.6 | M2 |  | 0
4600006844 | 100 | 1050 | 8210100050 | RETIRADA PAVIMENTO EM BLOCOS ARTICULADOS | 63 | M2 |  | 0
4600006844 | 100 | 1060 | 8210100070 | RETIRADA PAVIMENTO EM PEDRA PORTUGUESA | 50.4 | M2 |  | 0
4600006844 | 100 | 1070 | 8210100100 | RETIRADA PAVIM CIMENTADO LISO INCL LASTR | 44.1 | M2 |  | 0
4600006844 | 100 | 1080 | 8210100110 | RETIRADA DE MEIO-FIO CONCRETO OU PEDRA | 35.28 | M |  | 0
4600006844 | 100 | 1090 | 8210100130 | RECOMPOSICAO PAVIMENTO PARALELEPIPEDO | 35.28 | M2 |  | 0
4600006844 | 100 | 1100 | 8210100140 | RECOMPOSICAO PAVIMENTO BLOCO CONC SEXTAV | 44.1 | M2 |  | 0
4600006844 | 100 | 1110 | 8210100150 | RECOMPOSICAO PAVIMENTO BLOCO CONC PAVI-S | 44.1 | M2 |  | 0
4600006844 | 100 | 1120 | 8210100160 | RECOMPOSICAO PAVIMENTO PEDRA PORTUGUESA | 44.1 | M2 |  | 0
4600006844 | 100 | 1130 | 8210100190 | RECOMP PAVIMENTO CIMENTADO INCL LASTRO | 66.15 | M2 |  | 0
4600006844 | 100 | 1140 | 8210100200 | RECOMPOSICAO MEIO FIO CONCRETO OU PEDRA | 44.1 | M |  | 0
4600006844 | 100 | 1150 | 8210100220 | BASE EM SOLO BRITA | 126 | M3 |  | 0
4600006844 | 100 | 1160 | 8210100230 | PINTURA LIGACAO SOBRE BASE(RR-2C) | 315 | M2 |  | 0
4600006844 | 100 | 1170 | 8210100255 | RECOMP PAV ASFALTICO SAA GR. VIT. E LIT | 15.75 | M3 |  | 0
4600006844 | 100 | 1180 | 8210100270 | PAVIMENTACAO BLOCO CONCR SEXTAVADO E=6CM | 44.1 | M2 |  | 0
4600006844 | 100 | 1190 | 8210100280 | PAVIMENTACAO BLOCO CONCR SEXTAVADO E=8CM | 35.28 | M2 |  | 0
4600006844 | 100 | 1200 | 8210100290 | PAVIMENTACAO BLOCO CONCR PAVI-S E=6CM | 44.1 | M2 |  | 0
4600006844 | 100 | 1210 | 8210100300 | PAVIMENTACAO BLOCO CONCR PAVI-S E=8CM | 44.1 | M2 |  | 0
4600006844 | 100 | 1220 | 8210100320 | MEIO FIO DE CONCRETO SECAO 15x12x30CM | 44.1 | M |  | 0
4600006844 | 100 | 1230 | 8210100350 | MURO TIPO "1" BLOCO/MOURAO/ARAME | 12.6 | M |  | 0
4600006844 | 100 | 1240 | 8210100360 | MURO TIPO"2" BLOCO/MOURAO/TELA PVC/ARAME | 31.5 | M |  | 0
4600006844 | 100 | 1250 | 8210100370 | MURO TIPO "3" MOURAO/ARAME | 22.05 | M |  | 0
4600006844 | 100 | 1260 | 8210100380 | MURO TIPO"4" BLOCO/MOURAO/TELA GALV/ARAM | 22.05 | M |  | 0
4600006844 | 100 | 1270 | 8210100390 | MURO TIPO "5" BLOCO DE CONCRETO APARENTE | 17.64 | M |  | 0
4600006844 | 100 | 1280 | 8210100400 | CERCA C/ 6 FIOS ARAME LISO/MOURAO MADEIR | 220.5 | M |  | 0
4600006844 | 100 | 1290 | 8210100410 | CERCA C/ 6 FIOS ARAME FARPADO/MOURAO MAD | 220.5 | M |  | 0
4600006844 | 100 | 1300 | 8210100010 | RETIRADA DE PAVIMENTO ASFALTICO | 132.3 | M2 |  | 0
4600006844 | 100 | 1310 | 8210100040 | RETIRADA DE PAVIMENTO EM PARALELEPIPEDO | 66.15 | M2 |  | 0
4600006844 | 100 | 1320 | 8210100060 | RETIRADA PAVIMENTO PAVI-S | 66.15 | M2 |  | 0
4600006844 | 100 | 1330 | 8210100450 | PINTURA LETREIRO/LOGOMARCA CESAN | 13.23 | M2 |  | 0
4600006844 | 100 | 1340 | 8210100460 | GRAMA ESMERALDA PLACAS, TERRA VEG. 2,0CM | 13.23 | M2 |  | 0
4600006844 | 100 | 1350 | 8210100550 | SARJETA EM CONCRETO | 88.2 | M |  | 0
4600006844 | 100 | 1360 | 8210100720 | TAMPAO FERRO FUNDIDO DN 600MM | 35 | UN |  | 0
4600006844 | 100 | 1370 | 8210100740 | CONCERTINA DUPLA PERFURANTE | 176.4 | M |  | 0
4600006844 | 100 | 1380 | 8210100750 | SINALIZACAO HORIZONT TERMOPLAST EXTRUSAO | 4.41 | M2 |  | 0
4600006844 | 100 | 1390 | 8210100760 | ASFALTO A FRIO ENSACADO | 2646 | KG |  | 0
4600006844 | 100 | 1400 | 8210100800 | SINALIZACAO HORIZONT TINTA BASE ACRILICA | 4.41 | M2 |  | 0
4600006844 | 100 | 1410 | 8180100010 | PECAS EM CHAPAS/PERFIL/BARRA EM ACO | 126 | KG |  | 0
4600006844 | 100 | 1420 | 8180100020 | TUBOS E CONEXOES FLANGEADOS EM ACO | 189 | KG |  | 0
4600006844 | 100 | 1430 | 8180100030 | TUBOS E CONEXOES EM ACO SOLDADO | 126 | KG |  | 0
4600006844 | 100 | 1440 | 8180100040 | PECAS EM CHAPAS/PERFIL/BARRA EM ACO INOX | 12.6 | KG |  | 0
4600006844 | 100 | 1450 | 8180100050 | TUBOS E CONEXOES EM ACO INOX | 12.6 | KG |  | 0
4600006844 | 100 | 1460 | 8592000250 | COLETA PARA ANALISE DE AGUA E ESGOTO | 1575 | UN |  | 0
4600006844 | 100 | 1470 | 8592000010 | ELIM VAZAM REDES AGUA DN ATE 100MM S/PAV | 113 | UN |  | 0
4600006844 | 100 | 1480 | 8592000020 | ELIM VAZAM REDES AGUA DN ATE 100MM ASFAL | 142 | UN |  | 0
4600006844 | 100 | 1490 | 8592000030 | ELIM VAZAM REDES AGUA DN ATE 100MM BLOCO | 54 | UN |  | 0
4600006844 | 100 | 1500 | 8592000040 | ELIM VAZAM REDES AGUA DN ATE 100MM PARAL | 25 | UN |  | 0
4600006844 | 100 | 1510 | 8592000045 | ELIM VAZAM REDES AGUA DN ATE 100MM CALCA | 25 | UN |  | 0
4600006844 | 100 | 1520 | 8592000050 | ELIM VAZAM REDES AGUA DN 150 A 250 S/PAV | 1 | UN |  | 0
4600006844 | 100 | 1530 | 8592000060 | ELIM VAZAM REDES AGUA DN 150 A 250 ASFAL | 3 | UN |  | 0
4600006844 | 100 | 1540 | 8592000070 | ELIM VAZAM REDES AGUA DN 150 A 250 BLOCO | 1 | UN |  | 0
4600006844 | 100 | 1550 | 8592000080 | ELIM VAZAM REDES AGUA DN 150 A 250 PARAL | 1 | UN |  | 0
4600006844 | 100 | 1560 | 8592000085 | ELIM VAZAM REDES AGUA DN 150 A 250 CALCA | 1 | UN |  | 0
4600006844 | 100 | 1570 | 8592000130 | ELIM VAZAM RAMAL AGUA DN ATE 40MM S/PAV | 473 | UN |  | 0
4600006844 | 100 | 1580 | 8592000140 | ELIM VAZAM RAMAL AGUA DN ATE 40MM ASFALT | 489 | UN |  | 0
4600006844 | 100 | 1590 | 8592000160 | ELIM VAZAM RAMAL AGUA DN ATE 40MM BLOCO | 54 | UN |  | 0
4600006844 | 100 | 1600 | 8592000170 | ELIM VAZAM RAMAL AGUA DN ATE 40MM PARAL | 50 | UN |  | 0
4600006844 | 100 | 1610 | 8592000180 | ELIM VAZAM RAMAL AGUA DN ATE 40MM CALCAD | 268 | UN |  | 0
4600006844 | 100 | 1620 | 8592000190 | ELIM VAZAMENTO NO PADRAO DE AGUA | 1610 | UN |  | 0
4600006844 | 100 | 1630 | 8592000205 | VERIFICAÇÃO DE ABASTECIMENTO | 945 | UN |  | 0
4600006844 | 100 | 1640 | 8592000210 | EXTENSAO REDES DE AGUA SEM PAVIMENTACAO | 252 | M |  | 0
4600006844 | 100 | 1650 | 8592000220 | EXTENSAO REDES DE AGUA COM ASFATO | 126 | M |  | 0
4600006844 | 100 | 1660 | 8592000230 | EXTENSAO REDES DE AGUA COM BLOCO | 63 | M |  | 0
4600006844 | 100 | 1670 | 8592000240 | EXTENSAO REDES DE AGUA COM PARALELEPIDO | 126 | M |  | 0
4600006844 | 100 | 1680 | 8592000270 | MANOBRA E/OU DESCARGA DE REDE | 441 | UN |  | 0
4600006844 | 100 | 1690 | 8592000350 | MANUTENCAO DE HIDRANTE | 75 | UN |  | 0
4600006844 | 100 | 1700 | 8592000360 | PINTURA DE HIDRANTE | 75 | UN |  | 0
4600006844 | 100 | 1710 | 8592000370 | MANUTEN PREV E CORRET DISPOSIT ESPECIAIS | 113 | UN |  | 0
4600006844 | 100 | 1720 | 8593000010 | MANUTENCAO DO S.A.A. TIPO "1" | 7 | UNM |  | 0
4600006844 | 100 | 1730 | 8593000020 | MANUTENCAO DO S.A.A. TIPO "2" | 7 | UNM |  | 0
4600006844 | 100 | 1740 | 8593000030 | MANUTENCAO DO S.A.A. TIPO "3" | 7 | UNM |  | 0
4600006844 | 100 | 1750 | 8593000040 | MANUTENCAO DO S.A.A. TIPO "4" | 7 | UNM |  | 0
4600006844 | 100 | 1760 | 8593000050 | MANUTENCAO DO S.A.A. HE=50% | 126 | HRS |  | 0
4600006844 | 100 | 1770 | 8593000060 | MANUTENCAO DO S.A.A. HE=100% | 63 | HRS |  | 0
4600006844 | 100 | 1780 | 8593000070 | APOIO PARA MANUTENCAO DO S.A.A. | 94 | HRS |  | 0
4600006844 | 100 | 1790 | 8593000080 | SERVICOS DE VERIFICACAO DE CAMPO DIURNO | 1 | UNM |  | 0
4600006844 | 100 | 1800 | 8593000085 | SERVICOS DE VERIFICACAO DE CAMPO NOTURNO | 15 | UNM |  | 0
4600006844 | 100 | 1810 | 8236000380 | CAMINHAO BASCULANTE CAPACIDADE 5M3 | 3 | DIA |  | 0
4600006844 | 100 | 1820 | 8236000390 | RETROESCAVADEIRA HIDR. CAPAC. MIN. 1,0M3 | 11 | DIA |  | 0
4600006844 | 100 | 1830 | 8236000400 | ESCAVADEIRA HIDR. CAPAC. MINIMA 1,3M3 | 1 | DIA |  | 0
4600006844 | 100 | 1840 | 8236000410 | MOTONIVELADORA POTENCIA 125 A 180HP | 1 | DIA |  | 0
4600006844 | 100 | 1850 | 8236000425 | ROLO COMPACTADOR VIBRATORIO LISO | 1 | DIA |  | 0
4600006844 | 100 | 1860 | 8236000430 | GUINDAUTO (CAMINHAO MUNCK) MINIMA 10T | 1 | DIA |  | 0
4600006844 | 100 | 1870 | 8236000440 | GUINDAUTO-CAMINHAO MUNCK CESTO MIN. 10T | 1 | DIA |  | 0
4600006844 | 100 | 1880 | 8236000450 | CAMINHAO PIPA CAPACIDADE MIN. 8.000L | 2 | DIA |  | 0
4600006844 | 100 | 1890 | 8236000460 | CAMINHAO LIMPA FOSSA AUTO VACUO | 3 | DIA |  | 0
4600006844 | 100 | 1900 | 8236000470 | CAMINHAO C/ EQUIP COMBINADO JATO VACUO | 3 | DIA |  | 0
4600006844 | 100 | 1910 | 8236000480 | CAMINHAO CARGA UTIL MAX 15000KG | 3 | DIA |  | 0
4600006844 | 100 | 1920 | 8236000570 | GRUPO GERADOR 20KVA C/ OPER E COMB | 6 | DIA |  | 0
4600006844 | 100 | 1930 | 8236000590 | CAMINHAO BASCULANTE CAPACIDADE 5M3 | 1 | MES |  | 0
4600006844 | 100 | 1940 | 8236000600 | RETROESCAVADEIRA HIDR. CAPAC. MIN. 1,0M3 | 3 | MES |  | 0
4600006844 | 100 | 1950 | 8236000610 | SANITARIO HIDRAULICO PORTATIL | 9 | DIA |  | 0
4600006844 | 100 | 1960 | 8220020010 | TUBO PVC 15 PB JEI NBR5647 DN 50/DE 60 | 126 | M |  | 0
4600006844 | 100 | 1970 | 8220020020 | TUBO PVC 15 PB JEI NBR5647 DN 75/DE 85 | 94.5 | M |  | 0
4600006844 | 100 | 1980 | 8220020030 | TUBO PVC 15 PB JEI NBR5647 DN 100/DE 110 | 94.5 | M |  | 0
4600006844 | 100 | 1990 | 8220020040 | TUBO PVC 20 PB JEI NBR5647 DN 50/DE 60 | 50.4 | M |  | 0
4600006844 | 100 | 2000 | 8220020050 | TUBO PVC 20 PB JEI NBR5647 DN 75/DE 85 | 50.4 | M |  | 0
4600006844 | 100 | 2010 | 8220020060 | TUBO PVC 20 PB JEI NBR5647 DN 100/DE 110 | 50.4 | M |  | 0
4600006844 | 100 | 2020 | 8220020070 | TUBO PVC DEFOFO 1MPA JEI DN 100 - AGUA | 50.4 | M |  | 0
4600006844 | 100 | 2030 | 8220020080 | TUBO PVC DEFOFO 1MPA JEI DN 150 - AGUA | 22.68 | M |  | 0
4600006844 | 100 | 2040 | 8220020090 | TUBO PVC DEFOFO 1MPA JEI DN 200 - AGUA | 22.68 | M |  | 0
4600006844 | 100 | 2050 | 8220060020 | ADAPT PVCXFOFO JE NBR5647 DN 75/DE 85 | 15 | UN |  | 0
4600006844 | 100 | 2060 | 8220060030 | ADAPT PVCXFOFO JE NBR5647 DN 100/DE 110 | 15 | UN |  | 0
4600006844 | 100 | 2070 | 8220060040 | CURVA 22 PVC PB JE NBR5647 DN 50/DE 60 | 1 | UN |  | 0
4600006844 | 100 | 2080 | 8220060050 | CURVA 22 PVC PB JE NBR5647 DN 75/DE 85 | 1 | UN |  | 0
4600006844 | 100 | 2090 | 8220060060 | CURVA 22 PVC PB JE NBR5647 DN100/DE110 | 1 | UN |  | 0
4600006844 | 100 | 2100 | 8220060070 | CURVA 45 PVC PB JE NBR5647 DN 50/DE 60 | 1 | UN |  | 0
4600006844 | 100 | 2110 | 8220060080 | CURVA 45 PVC PB JE NBR5647 DN 75/DE 85 | 1 | UN |  | 0
4600006844 | 100 | 2120 | 8220060090 | CURVA 45 PVC PB JE NBR5647 DN100/DE110 | 1 | UN |  | 0
4600006844 | 100 | 2130 | 8220060100 | CURVA 90 PVC PB JE NBR5647 DN 50/DE 60 | 1 | UN |  | 0
4600006844 | 100 | 2140 | 8220060110 | CURVA 90 PVC PB JE NBR5647 DN 75/DE 85 | 1 | UN |  | 0
4600006844 | 100 | 2150 | 8220060120 | CURVA 90 PVC PB JE NBR5647 DN100/DE110 | 1 | UN |  | 0
4600006844 | 100 | 2160 | 8220060130 | EXTREM PVC BF JE NBR5647 DN 50/DE 60MM | 1 | UN |  | 0
4600006844 | 100 | 2170 | 8220060140 | EXTREM PVC BF JE NBR5647 DN 75/DE 85MM | 1 | UN |  | 0
4600006844 | 100 | 2180 | 8220060150 | EXTREM PVC BF JE NBR5647 DN 100/DE 110MM | 1 | UN |  | 0
4600006844 | 100 | 2190 | 8220060160 | EXTREM PVC PF JE NBR5647 DN 50/DE 60MM | 1 | UN |  | 0
4600006844 | 100 | 2200 | 8220060170 | EXTREM PVC PF JE NBR5647 DN 75/DE 85MM | 1 | UN |  | 0
4600006844 | 100 | 2210 | 8220060180 | EXTREM PVC PF JE NBR5647 DN 100/DE 110MM | 1 | UN |  | 0
4600006844 | 100 | 2220 | 8220060190 | CAP PVC JE NBR5647 DN 50/DE 60MM | 3 | UN |  | 0
4600006844 | 100 | 2230 | 8220060200 | CAP PVC JE NBR5647 DN 75/DE 85MM | 3 | UN |  | 0
4600006844 | 100 | 2240 | 8220060210 | CAP PVC JE NBR5647 DN 100/DE 110MM | 3 | UN |  | 0
4600006844 | 100 | 2250 | 8220060220 | LUVA CORRER PVC JE NBR5647 DN 50/DE 60 | 7 | UN |  | 0
4600006844 | 100 | 2260 | 8220060230 | LUVA CORRER PVC JE NBR5647 DN 75/DE 85 | 3 | UN |  | 0
4600006844 | 100 | 2270 | 8220060240 | LUVA CORRER PVC JE NBR5647 DN 100/DE 110 | 3 | UN |  | 0
4600006844 | 100 | 2280 | 8220060250 | RED PVC BB JE DN 75X50/DE 85X60MM | 1 | UN |  | 0
4600006844 | 100 | 2290 | 8220060260 | RED PVC BB JE DN 100X50/DE 100X60MM | 1 | UN |  | 0
4600006844 | 100 | 2300 | 8220060270 | RED PVC BB JE DN 100x75 DE 110x85MM | 1 | UN |  | 0
4600006844 | 100 | 2310 | 8220060280 | RED PVC BP JE DN 75X50/DE 85X60MM | 1 | UN |  | 0
4600006844 | 100 | 2320 | 8220060290 | RED PVC BP JE DN 100X50/DE 110X60MM | 1 | UN |  | 0
4600006844 | 100 | 2330 | 8220060300 | RED PVC BP JE DN 100X75/DE 110X85MM | 1 | UN |  | 0
4600006844 | 100 | 2340 | 8220060310 | RED PVC PB JE DN 75X50/DE 85X60MM | 1 | UN |  | 0
4600006844 | 100 | 2350 | 8220060320 | RED PVC PB JE DN 100X50/DE 110X60MM | 1 | UN |  | 0
4600006844 | 100 | 2360 | 8220060330 | RED PVC PB JE DN 100X75/DE 110X85MM | 1 | UN |  | 0
4600006844 | 100 | 2370 | 8220060340 | TE PVC BBB JE NBR5647 DN 50/DE 60MM | 1 | UN |  | 0
4600006844 | 100 | 2380 | 8220060350 | TE PVC BBB JE NBR5647 DN 75/DE 85MM | 1 | UN |  | 0
4600006844 | 100 | 2390 | 8220060360 | TE PVC BBB JE NBR5647 DN 100/DE 110MM | 1 | UN |  | 0
4600006844 | 100 | 2400 | 8220060370 | TE RED PVC BBB JE DN 75X50/DE 85X60MM | 1 | UN |  | 0
4600006844 | 100 | 2410 | 8220060380 | TE RED PVC BBB JE DN 100X50/DE 110X60MM | 1 | UN |  | 0
4600006844 | 100 | 2420 | 8220060390 | TE RED PVC BBB JE DN 100X75/DE 110X85MM | 1 | UN |  | 0
4600006844 | 100 | 2430 | 8220100010 | TUBO FOFO K7 AGUA PB JE NBR7675 DN 150MM | 22.68 | M |  | 0
4600006844 | 100 | 2440 | 8220100020 | TUBO FOFO K7 AGUA PB JE NBR7675 DN 200MM | 22.68 | M |  | 0
4600006844 | 100 | 2450 | 8220100030 | TUBO FOFO K7 AGUA PB JE NBR7675 DN 250MM | 7.56 | M |  | 0
4600006844 | 100 | 2460 | 8220100040 | TUBO FOFO K7 AGUA PB JE NBR7675 DN 300MM | 7.56 | M |  | 0
4600006844 | 100 | 2470 | 8220100050 | TUBO FOFO K7 AGUA PB JE NBR7675 DN 350MM | 7.56 | M |  | 0
4600006844 | 100 | 2480 | 8220100060 | TUBO FOFO K7 AGUA PB JE NBR7675 DN 400MM | 7.56 | M |  | 0
4600006844 | 100 | 2490 | 8220100070 | TUBO FOFO K7 AGUA PB JE NBR7675 DN 450MM | 3.78 | M |  | 0
4600006844 | 100 | 2500 | 8220100080 | TUBO FOFO K7 AGUA PB JE NBR7675 DN 500MM | 3.78 | M |  | 0
4600006844 | 100 | 2510 | 8220100090 | TUBO FOFO K7 AGUA PB JE NBR7675 DN 600MM | 3.78 | M |  | 0
4600006844 | 100 | 2520 | 8220100160 | TUBO FOFO K9 AGUA PB JE NBR7675 DN 100MM | 7.56 | M |  | 0
4600006844 | 100 | 2530 | 8221207110 | TE TRIPAR. FOFO SAIDA FLANGE DN 150X100M | 1 | UN |  | 0
4600006844 | 100 | 2540 | 8221207140 | TE TRIPAR. FOFO SAIDA FLANGE DN 200X100M | 1 | UN |  | 0
4600006844 | 100 | 2550 | 8221207150 | TE TRIPAR. FOFO SAIDA FLANGE DN 200X150M | 1 | UN |  | 0
4600006844 | 100 | 2560 | 8222500010 | VALV GAV CT FOFO EMB FF10/16 CAB DN 50 | 6 | UN |  | 0
4600006844 | 100 | 2570 | 8222500020 | VALV GAV CT FOFO EMB FF10/16 CAB DN 80 | 3 | UN |  | 0
4600006844 | 100 | 2580 | 8222500030 | VALV GAV CT FOFO EMB FF10/16 CAB DN 100 | 3 | UN |  | 0
4600006844 | 100 | 2590 | 8222500040 | VALV GAV CT FOFO EMB FF10/16 CAB DN 150 | 3 | UN |  | 0
4600006844 | 100 | 2600 | 8222500050 | VALV GAV CT FOFO EMB FF10 CAB DN 200 | 1 | UN |  | 0
4600006844 | 100 | 2610 | 8222500060 | VALV GAV CT FOFO EMB FF10 CAB DN 250 | 1 | UN |  | 0
4600006844 | 100 | 2620 | 8222500070 | VALV GAV CT FOFO EMB FF10 CAB DN 300 | 1 | UN |  | 0
4600006844 | 100 | 2630 | 8222520020 | VALV RET FOFO SIMP PORT FF10/16 DN100MM | 1 | UN |  | 0
4600006844 | 100 | 2640 | 8222520030 | VALV RET FOFO SIMP PORT FF10/16 DN150MM | 1 | UN |  | 0
4600006844 | 100 | 2650 | 8222520040 | VALV RET FOFO SIMP PORT FF10/16 DN200MM | 1 | UN |  | 0
4600006844 | 100 | 2660 | 8222520050 | VALV RET FOFO SIMP PORT FF10 DN250MM | 1 | UN |  | 0
4600006844 | 100 | 2670 | 8222520060 | VALV RET FOFO SIMP PORT FF10 DN300MM | 1 | UN |  | 0
4600006844 | 100 | 2680 | 8222560040 | VALV BORB BI ISO FF10 MAN AGUA DN 200 | 1 | UN |  | 0
4600006844 | 100 | 2690 | 8222560060 | VALV BORB BI ISO FF10 MAN AGUA DN 300 | 1 | UN |  | 0
4600006844 | 100 | 2700 | 8222560080 | VALV BORB BI ISO FF10 MAN AGUA DN 400 | 1 | UN |  | 0
4600006844 | 100 | 2710 | 8222560090 | VALV BORB BI ISO FF10 MAN AGUA DN 500 | 1 | UN |  | 0
4600006844 | 100 | 2720 | 8222560100 | VALV BORB BI ISO FF10 MAN AGUA DN 600 | 1 | UN |  | 0
4600006844 | 100 | 2730 | 8222800010 | VENT TRIP FOFO AGU ISO PN-10/16 DN 50 | 7 | UN |  | 0
4600006844 | 100 | 2740 | 8222800020 | VENT TRIP FOFO AGU ISO PN-10/16 DN 80 | 3 | UN |  | 0
4600006844 | 100 | 2750 | 8222800030 | VENT TRIP FOFO AGU ISO PN-10/16 DN 100 | 3 | UN |  | 0
4600006844 | 100 | 2760 | 8228000010 | CONEXOES FOFO JGS DN ATE DN 400MM-AGUA | 315 | KG |  | 0
4600006844 | 100 | 2770 | 8228000020 | CONEXOES FOFO JGS DN ACIMA DN 400MM-AGUA | 126 | KG |  | 0
4600006844 | 100 | 2780 | 8228000030 | CONEXOES FOFO FF DN ATE DN 400MM-AGUA | 315 | KG |  | 0
4600006844 | 100 | 2790 | 8228000040 | CONEXOES FOFO FF DN ACIMA DN 400MM-AGUA | 189 | KG |  | 0
4600006844 | 100 | 2800 | 8228000050 | CONEXOES FOFO JUNTA MECANICA - AGUA | 315 | KG |  | 0
4600006844 | 100 | 2810 | 8160100390 | TAMPA FIBRA VIDRO E=6MM | 12.6 | M2 |  | 0
4600006844 | 100 | 2820 | 8234002600 | TUBO CONCR ARM CA1 PB NBR-8890 DN 300 | 3.15 | M |  | 0
4600006844 | 100 | 2830 | 8234002610 | TUBO CONCR ARM CA1 PB NBR-8890 DN 400 | 3.15 | M |  | 0
4600006844 | 100 | 2840 | 8234002620 | TUBO CONCR ARM CA1 PB NBR-8890 DN 500 | 3.15 | M |  | 0
4600006844 | 100 | 2850 | 8234002630 | TUBO CONCR ARM CA1 PB NBR-8890 DN 600 | 3.15 | M |  | 0
4600006844 | 100 | 2860 | 8234002640 | TUBO CONCR ARM CA1 PB NBR-8890 DN 700 | 3.15 | M |  | 0
4600006844 | 100 | 2870 | 8234002650 | TUBO CONCR ARM CA1 PB NBR-8890 DN 800 | 3.15 | M |  | 0
4600006844 | 100 | 2880 | 8234002660 | TUBO CONCR ARM CA1 PB NBR-8890 DN 1000 | 3.15 | M |  | 0
4600006844 | 100 | 2890 | 8234002670 | TUBO CONCR ARM CA2 PB NBR-8890 DN 200 | 1.26 | M |  | 0
4600006844 | 100 | 2900 | 8234002680 | TUBO CONCR ARM CA2 PB NBR 8890 DN 300 | 0.63 | M |  | 0
4600006844 | 100 | 2910 | 8234002690 | TUBO CONCR ARM CA2 PB NBR-8890 DN 400 | 7.56 | M |  | 0
4600006844 | 100 | 2920 | 8234002700 | TUBO CONCR ARM CA2 PB NBR-8890 DN 500 | 6.3 | M |  | 0
4600006844 | 100 | 2930 | 8234002710 | TUBO CONCR ARM CA2 PB NBR-8890 DN 600 | 6.3 | M |  | 0
4600006844 | 100 | 2940 | 8234002720 | TUBO CONCR ARM CA2 PB NBR-8890 DN 800 | 6.3 | M |  | 0
4600006844 | 100 | 2950 | 8234002730 | TUBO CONCR ARM CA2 PB NBR-8890 DN 1000 | 9.45 | M |  | 0
4600006844 | 100 | 2960 | 8234002740 | TUBO CONCR ARM CA2 PB NBR-8890 DN 1500 | 6.3 | M |  | 0
4600006844 | 110 | 10 | 8019000025 | BASE OPERACIONAL S.A.A. PIUMA E ANCHIETA | 6 | UN |  | 0
4600006844 | 110 | 20 | 8019000009 | DESPESAS REEMBOLSAVEIS | 0.29 | UN |  | 0
4600006844 | 110 | 30 | 8240100055 | ADM LOCAL S.A.A. GUARAPARI/ANCHIETA/PIUM | 29 | UN |  | 0
4600006844 | 110 | 40 | 8030100020 | TAPUME PROT CHAPA COMPENS RESINADA 12MM | 5.8 | M2 |  | 0
4600006844 | 110 | 50 | 8030100110 | ANDAIME FACHADEIRO (M2XMES) | 29 | UN |  | 0
4600006844 | 110 | 60 | 8030100120 | MONTAGEM/DESMONTAGEM ANDAIME FACHADEIRO | 29 | M2 |  | 0
4600006844 | 110 | 70 | 8030100160 | CORTE DESTOC ARVORE DIAM DE 10,01 A 30CM | 2 | UN |  | 0
4600006844 | 110 | 80 | 8030100170 | CORTE DESTOC ARVORE DIAM MAIOR 30,0CM | 1 | UN |  | 0
4600006844 | 110 | 90 | 8030100210 | LIMPEZA MANUAL DE TERRENO | 4060 | M2 |  | 0
4600006844 | 110 | 100 | 8030100220 | LIMPEZA MANUAL TERRENO VEGETACAO DENSA | 2030 | M2 |  | 0
4600006844 | 110 | 110 | 8030100230 | LIMPEZA MECANICA DE TERRENO | 9135 | M2 |  | 0
4600006844 | 110 | 120 | 8030100240 | LIMPEZA DAS ARMADURAS COM ESCOVA DE ACO | 29 | KG |  | 0
4600006844 | 110 | 130 | 8030100420 | PODA MEC DE GRAMA INCLUSIVE BOTA FORA | 5800 | M2 |  | 0
4600006844 | 110 | 140 | 8030100425 | PODA DE ARVORE MANUAL/MECANICO | 3 | UN |  | 0
4600006844 | 110 | 150 | 8030100440 | TELA TAPUME CONTINUO PARA SINALIZACAO | 121.8 | M |  | 0
4600006844 | 110 | 160 | 8030100490 | SINALIZACAO NOTURNA COM ENERGIA ELETRICA | 22 | UND |  | 0
4600006844 | 110 | 170 | 8030100510 | APICOAMENTO MANUAL DE CONCRETO | 43.5 | M2 |  | 0
4600006844 | 110 | 180 | 8030100520 | DEMOLICAO DE ALVEN LAJOTA/TIJOLO/BLOCO | 2.03 | M3 |  | 0
4600006844 | 110 | 190 | 8030100540 | DEMOLICAO MANUAL CONCRETO ARMADO | 2.9 | M3 |  | 0
4600006844 | 110 | 200 | 8030100550 | DEMOLICAO MECANICA CONCRETO ARMADO | 2.03 | M3 |  | 0
4600006844 | 110 | 210 | 8030100560 | DEMOLICAO MANUAL CONCRETO SIMPLES/CICLOP | 2.9 | M3 |  | 0
4600006844 | 110 | 220 | 8030100590 | DEMOLICAO DE REVESTIMENTO EM CERAMICA | 2.03 | M2 |  | 0
4600006844 | 110 | 230 | 8030100630 | RETIRADA COBERT TELHA FIBROCIM C/ REPROV | 2.9 | M2 |  | 0
4600006844 | 110 | 240 | 8030100650 | RETIRADA DE MASSA UNICA/REBOCO/EMBOCO | 29 | M2 |  | 0
4600006844 | 110 | 250 | 8030100660 | RETIRADA DE ARAME FARPADO DE CERCA | 40.6 | M |  | 0
4600006844 | 110 | 260 | 8030100670 | RETIRADA DE CERCA EM TELA GALVANIZADA | 81.2 | M2 |  | 0
4600006844 | 110 | 270 | 8030100680 | RETIRADA DE CERCA SEM REAPROVEITAMENTO | 24.36 | M |  | 0
4600006844 | 110 | 280 | 8030100700 | RETIR ESQUADRIA PORTA/JANELA C/ REAPRPV. | 0.58 | M2 |  | 0
4600006844 | 110 | 290 | 8030100730 | REMOCAO DE PINTURA ESTRUTURA METALICA | 2.9 | M2 |  | 0
4600006844 | 110 | 300 | 8030100870 | CACAMBA ESTAC. P/ CARREG.MANUAL | 2.9 | M3 |  | 0
4600006844 | 110 | 310 | 8030100930 | MONTAGEM/DESMONTAGEM ANDAIME TUBULAR | 58 | M2 |  | 0
4600006844 | 110 | 320 | 8030100940 | LOCACAO ANDAIME METALICO TUBULAR (MXMES) | 29 | UN |  | 0
4600006844 | 110 | 330 | 8030100980 | RETIRADA DE ARMADURAS/PECAS CORROIDAS | 14.5 | KG |  | 0
4600006844 | 110 | 340 | 8038000003 | LIMPEZA E LAVAGEM DE RESERVATORIO | 4350 | M3 |  | 0
4600006844 | 110 | 350 | 8040100010 | ESCAVACAO MANUAL SOLO 1ªCAT PROF ATE 3M | 10.15 | M3 |  | 0
4600006844 | 110 | 360 | 8040100060 | ESCAVACAO MECAN SOLO 1ªCAT PROF ATE 3M | 20.3 | M3 |  | 0
4600006844 | 110 | 370 | 8040100160 | REGULARIZACAO DO FUNDO DE VALA COM AREIA | 0.87 | M3 |  | 0
4600006844 | 110 | 380 | 8040100180 | REGULARIZACAO DO FUNDO VALA | 0.87 | M3 |  | 0
4600006844 | 110 | 390 | 8040100200 | REATERRO MEC SEM COMPACTACAO CONTROLADA | 17.4 | M3 |  | 0
4600006844 | 110 | 400 | 8040100220 | REATERRO COM COMPACTACAO MECANICA | 87 | M3 |  | 0
4600006844 | 110 | 410 | 8040100240 | ATERRO COM AREIA SEM COMPAC CONTROLADA | 17.4 | M3 |  | 0
4600006844 | 110 | 420 | 8040100250 | ATERRO COM AREIA COM COMPAC MECANICA | 29 | M3 |  | 0
4600006844 | 110 | 430 | 8040100260 | ATERRO COM AREIA COM ADENSAMENTO HIDR | 11.6 | M3 |  | 0
4600006844 | 110 | 440 | 8040100270 | ATERRO COM ARGILA S/ COMPAC CONTROLADA | 0.87 | M3 |  | 0
4600006844 | 110 | 450 | 8040100280 | ATERRO COM ARGILA C/ APILOAMENTO MANUAL | 10.15 | M3 |  | 0
4600006844 | 110 | 460 | 8040100290 | ATERRO COM ARGILA C/ COMPAC MECANICA | 1.74 | M3 |  | 0
4600006844 | 110 | 470 | 8040100300 | ATERRO COM ARGILA MECANIZADO 100% PN | 40.6 | M3 |  | 0
4600006844 | 110 | 480 | 8049000010 | DESTINACAO FINAL DE ENTULHO DE OBRAS | 16.24 | TON |  | 0
4600006844 | 110 | 490 | 8040100380 | TRANSPORTE DE SOLOS PARA BOTA FORA | 406 | MK |  | 0
4600006844 | 110 | 500 | 8040100420 | BOTA-FORA DE MATERIAIS SEM USO CAMINHAO | 24.36 | M3 |  | 0
4600006844 | 110 | 510 | 8050100020 | ESCORAMENTO VALAS COM PRANCHA METALICA | 40.6 | M2 |  | 0
4600006844 | 110 | 520 | 8050100030 | ESCORAMENTO CAVAS COM PRANCHA METALICA | 20.3 | M2 |  | 0
4600006844 | 110 | 530 | 8060100020 | ESGOT C/ AUX DE CJ MOTO-BOMBA ACI 10M3/H | 74 | HRS |  | 0
4600006844 | 110 | 540 | 8070100020 | LASTRO DE PO DE PEDRA | 4.06 | M3 |  | 0
4600006844 | 110 | 550 | 8070100040 | LASTRO DE BRITA "1" | 2.9 | M3 |  | 0
4600006844 | 110 | 560 | 8070100090 | LASTRO DE CONCRETO MAGRO | 1.45 | M3 |  | 0
4600006844 | 110 | 570 | 8070100120 | FORMA PLANA DE MADEIRA - PILAR/VIGA/PARE | 20.3 | M2 |  | 0
4600006844 | 110 | 580 | 8070100140 | FORMA PLANA CHAPA 12MM-VIGA/PILAR/PAREDE | 5.8 | M2 |  | 0
4600006844 | 110 | 590 | 8070100160 | FORMA CURVA CHAPA COMPENSADA PLAST 12MM | 4.93 | M2 |  | 0
4600006844 | 110 | 600 | 8070100190 | ARMADURA CA-25 | 20.3 | KG |  | 0
4600006844 | 110 | 610 | 8070100200 | ARMADURA CA-50 | 162.4 | KG |  | 0
4600006844 | 110 | 620 | 8070100210 | ARMADURA CA-60 | 20.3 | KG |  | 0
4600006844 | 110 | 630 | 8070100220 | CONCRETO FCK 100 KG/CM2, VIRADO NA OBRA | 14.5 | M3 |  | 0
4600006844 | 110 | 640 | 8070100230 | CONCRETO FCK 150 KG/CM2, VIRADO NA OBRA | 8.12 | M3 |  | 0
4600006844 | 110 | 650 | 8070100240 | CONCRETO FCK 200 KG/CM2, VIRADO NA OBRA | 4.06 | M3 |  | 0
4600006844 | 110 | 660 | 8070100250 | CONCRETO FCK 250 KG/CM2, VIRADO NA OBRA | 8.12 | M3 |  | 0
4600006844 | 110 | 670 | 8070100270 | CONCRETO USINADO FCK 200 KG/CM2 | 1.45 | M3 |  | 0
4600006844 | 110 | 680 | 8070100280 | CONCRETO USINADO FCK 250 KG/CM2 | 1.45 | M3 |  | 0
4600006844 | 110 | 690 | 8070100300 | CONCRETO USINADO FCK 350 KG/CM2 | 2.03 | M3 |  | 0
4600006844 | 110 | 700 | 8070100330 | CONCRETO USINADO FCK 250 KG/CM2 BOMBEADO | 1.45 | M3 |  | 0
4600006844 | 110 | 710 | 8070100350 | CONCRETO USINADO FCK 350 KG/CM2 BOMBEADO | 2.03 | M3 |  | 0
4600006844 | 110 | 720 | 8070100370 | CONCRETO CICLOPICO | 2.03 | M3 |  | 0
4600006844 | 110 | 730 | 8070200020 | PREPARO DE ARGAMASSA CIMENTO E AREIA 1:3 | 4.35 | M3 |  | 0
4600006844 | 110 | 740 | 8090100030 | ALVENARIA DE LAJOTA FURADA E=10CM | 10.15 | M2 |  | 0
4600006844 | 110 | 750 | 8090100040 | ALVENARIA DE LAJOTA FURADA E=20CM | 10.15 | M2 |  | 0
4600006844 | 110 | 760 | 8090100080 | ALVENARIA BLOCO CONCRETO E=9CM APARENTE | 10.15 | M2 |  | 0
4600006844 | 110 | 770 | 8090100090 | ALVENARIA BLOCO CONCRETO E=14CM APARENTE | 10.15 | M2 |  | 0
4600006844 | 110 | 780 | 8090100100 | ALVENARIA BLOCO CONCRETO E=19CM APARENTE | 10.15 | M2 |  | 0
4600006844 | 110 | 790 | 8090100110 | ALVENARIA BLOCO CONCR E=14CM ESTRUTURAL | 10.15 | M2 |  | 0
4600006844 | 110 | 800 | 8090100120 | ALVENARIA BLOCO CONCR E=19CM ESTRUTURAL | 10.15 | M2 |  | 0
4600006844 | 110 | 810 | 8090100210 | GUARDA-CORPO GALV 1.1/2" PAD A2.2 S/TEL | 5.8 | M |  | 0
4600006844 | 110 | 820 | 8100100020 | REVESTIMENTO CERAMICO PEI-3 TIPO "A" | 24.36 | M2 |  | 0
4600006844 | 110 | 830 | 8100100030 | PISO LADRILHO HIDRAULICO 20X20CM | 16.24 | M2 |  | 0
4600006844 | 110 | 840 | 8100100060 | PISO ALTA RESIST C/ JUNTA E AGREGADO 8MM | 29 | M2 |  | 0
4600006844 | 110 | 850 | 8100100070 | PISO CIMENTADO E=2,0CM SOB/ LASTRO 8,0CM | 20.3 | M2 |  | 0
4600006844 | 110 | 860 | 8100100105 | PISO EM GRANITO POLIDO E=2CM | 2.9 | M2 |  | 0
4600006844 | 110 | 870 | 8100100130 | REBOCO COMUM ARGAMASSA CIMENTO/AREIA 1:3 | 20.3 | M2 |  | 0
4600006844 | 110 | 880 | 8100100170 | CHAPISCO INT/EXT ARGAM CIMENTO/AREIA 1:3 | 20.3 | M2 |  | 0
4600006844 | 110 | 890 | 8100100230 | PINTURA CAL PAREDE EXT/MEIO FIO 1 DEMAO | 609 | M2 |  | 0
4600006844 | 110 | 900 | 8100100240 | PINTURA PVA LATEX PAREDE/TETO 2 DEMAOS | 507.5 | M2 |  | 0
4600006844 | 110 | 910 | 8100100310 | PINTURA ESMALTE SINTET TUBUL 2 DEMAOS | 870 | M2 |  | 0
4600006844 | 110 | 920 | 8100100320 | PINT ESMALTE SINT PAREDE/TETO 2 DEMAOS | 162.4 | M2 |  | 0
4600006844 | 110 | 930 | 8100100350 | PINTURA ACRILICA PAREDE/TETO 2 DEMAOS | 101.5 | M2 |  | 0
4600006844 | 110 | 940 | 8100100360 | PINTURA ACRILICA PAREDE/TETO 3 DEMAOS | 101.5 | M2 |  | 0
4600006844 | 110 | 950 | 8100100380 | PINTURA EPOXI PAREDES 2 DEMAOS | 101.5 | M2 |  | 0
4600006844 | 110 | 960 | 8100100400 | PINTURA ACRILICA PARA PISO 2 DEMAOS | 50.75 | M2 |  | 0
4600006844 | 110 | 970 | 8100100430 | PRIMER EPOXI - INTERPLUS 56 ESTRUT METAL | 162.4 | M2 |  | 0
4600006844 | 110 | 980 | 8110100020 | ADIT ACELER PEGA/ENDURECIM SIKA 3 OU SIM | 29 | KG |  | 0
4600006844 | 110 | 990 | 8110100040 | ARGAMASSA FLUIDA SIKAGROUT250 OU SIMILAR | 2.32 | M3 |  | 0
4600006844 | 110 | 1000 | 8110100120 | SIKA TOP 107 OU SIMILAR 2 DEMAOS | 29 | M2 |  | 0
4600006844 | 110 | 1010 | 8110100160 | SIKA TOP FLEX OU SIMILAR 3 DEMAOS | 14.5 | M2 |  | 0
4600006844 | 110 | 1020 | 8110100170 | SIKAGARD 62 OU SIMILAR | 29 | M2 |  | 0
4600006844 | 110 | 1030 | 8110100290 | MANTA GEOTEXTIL POLIESTER 10KN/M | 5.8 | M2 |  | 0
4600006844 | 110 | 1040 | 8210100050 | RETIRADA PAVIMENTO EM BLOCOS ARTICULADOS | 29 | M2 |  | 0
4600006844 | 110 | 1050 | 8210100070 | RETIRADA PAVIMENTO EM PEDRA PORTUGUESA | 23.2 | M2 |  | 0
4600006844 | 110 | 1060 | 8210100100 | RETIRADA PAVIM CIMENTADO LISO INCL LASTR | 20.3 | M2 |  | 0
4600006844 | 110 | 1070 | 8210100110 | RETIRADA DE MEIO-FIO CONCRETO OU PEDRA | 16.24 | M |  | 0
4600006844 | 110 | 1080 | 8210100130 | RECOMPOSICAO PAVIMENTO PARALELEPIPEDO | 16.24 | M2 |  | 0
4600006844 | 110 | 1090 | 8210100140 | RECOMPOSICAO PAVIMENTO BLOCO CONC SEXTAV | 20.3 | M2 |  | 0
4600006844 | 110 | 1100 | 8210100150 | RECOMPOSICAO PAVIMENTO BLOCO CONC PAVI-S | 20.3 | M2 |  | 0
4600006844 | 110 | 1110 | 8210100160 | RECOMPOSICAO PAVIMENTO PEDRA PORTUGUESA | 20.3 | M2 |  | 0
4600006844 | 110 | 1120 | 8210100190 | RECOMP PAVIMENTO CIMENTADO INCL LASTRO | 30.45 | M2 |  | 0
4600006844 | 110 | 1130 | 8210100200 | RECOMPOSICAO MEIO FIO CONCRETO OU PEDRA | 20.3 | M |  | 0
4600006844 | 110 | 1140 | 8210100220 | BASE EM SOLO BRITA | 58 | M3 |  | 0
4600006844 | 110 | 1150 | 8210100230 | PINTURA LIGACAO SOBRE BASE(RR-2C) | 145 | M2 |  | 0
4600006844 | 110 | 1160 | 8210100255 | RECOMP PAV ASFALTICO SAA GR. VIT. E LIT | 7.25 | M3 |  | 0
4600006844 | 110 | 1170 | 8210100270 | PAVIMENTACAO BLOCO CONCR SEXTAVADO E=6CM | 20.3 | M2 |  | 0
4600006844 | 110 | 1180 | 8210100280 | PAVIMENTACAO BLOCO CONCR SEXTAVADO E=8CM | 16.24 | M2 |  | 0
4600006844 | 110 | 1190 | 8210100290 | PAVIMENTACAO BLOCO CONCR PAVI-S E=6CM | 20.3 | M2 |  | 0
4600006844 | 110 | 1200 | 8210100300 | PAVIMENTACAO BLOCO CONCR PAVI-S E=8CM | 20.3 | M2 |  | 0
4600006844 | 110 | 1210 | 8210100320 | MEIO FIO DE CONCRETO SECAO 15x12x30CM | 20.3 | M |  | 0
4600006844 | 110 | 1220 | 8210100350 | MURO TIPO "1" BLOCO/MOURAO/ARAME | 5.8 | M |  | 0
4600006844 | 110 | 1230 | 8210100360 | MURO TIPO"2" BLOCO/MOURAO/TELA PVC/ARAME | 14.5 | M |  | 0
4600006844 | 110 | 1240 | 8210100370 | MURO TIPO "3" MOURAO/ARAME | 10.15 | M |  | 0
4600006844 | 110 | 1250 | 8210100380 | MURO TIPO"4" BLOCO/MOURAO/TELA GALV/ARAM | 10.15 | M |  | 0
4600006844 | 110 | 1260 | 8210100390 | MURO TIPO "5" BLOCO DE CONCRETO APARENTE | 8.12 | M |  | 0
4600006844 | 110 | 1270 | 8210100400 | CERCA C/ 6 FIOS ARAME LISO/MOURAO MADEIR | 101.5 | M |  | 0
4600006844 | 110 | 1280 | 8210100410 | CERCA C/ 6 FIOS ARAME FARPADO/MOURAO MAD | 101.5 | M |  | 0
4600006844 | 110 | 1290 | 8210100010 | RETIRADA DE PAVIMENTO ASFALTICO | 60.9 | M2 |  | 0
4600006844 | 110 | 1300 | 8210100040 | RETIRADA DE PAVIMENTO EM PARALELEPIPEDO | 30.45 | M2 |  | 0
4600006844 | 110 | 1310 | 8210100060 | RETIRADA PAVIMENTO PAVI-S | 30.45 | M2 |  | 0
4600006844 | 110 | 1320 | 8210100450 | PINTURA LETREIRO/LOGOMARCA CESAN | 6.09 | M2 |  | 0
4600006844 | 110 | 1330 | 8210100460 | GRAMA ESMERALDA PLACAS, TERRA VEG. 2,0CM | 6.09 | M2 |  | 0
4600006844 | 110 | 1340 | 8210100550 | SARJETA EM CONCRETO | 40.6 | M |  | 0
4600006844 | 110 | 1350 | 8210100720 | TAMPAO FERRO FUNDIDO DN 600MM | 16 | UN |  | 0
4600006844 | 110 | 1360 | 8210100740 | CONCERTINA DUPLA PERFURANTE | 81.2 | M |  | 0
4600006844 | 110 | 1370 | 8210100750 | SINALIZACAO HORIZONT TERMOPLAST EXTRUSAO | 2.03 | M2 |  | 0
4600006844 | 110 | 1380 | 8210100760 | ASFALTO A FRIO ENSACADO | 1218 | KG |  | 0
4600006844 | 110 | 1390 | 8210100800 | SINALIZACAO HORIZONT TINTA BASE ACRILICA | 2.03 | M2 |  | 0
4600006844 | 110 | 1400 | 8180100010 | PECAS EM CHAPAS/PERFIL/BARRA EM ACO | 58 | KG |  | 0
4600006844 | 110 | 1410 | 8180100020 | TUBOS E CONEXOES FLANGEADOS EM ACO | 87 | KG |  | 0
4600006844 | 110 | 1420 | 8180100030 | TUBOS E CONEXOES EM ACO SOLDADO | 58 | KG |  | 0
4600006844 | 110 | 1430 | 8180100040 | PECAS EM CHAPAS/PERFIL/BARRA EM ACO INOX | 5.8 | KG |  | 0
4600006844 | 110 | 1440 | 8180100050 | TUBOS E CONEXOES EM ACO INOX | 5.8 | KG |  | 0
4600006844 | 110 | 1450 | 8592000250 | COLETA PARA ANALISE DE AGUA E ESGOTO | 725 | UN |  | 0
4600006844 | 110 | 1460 | 8592000010 | ELIM VAZAM REDES AGUA DN ATE 100MM S/PAV | 52 | UN |  | 0
4600006844 | 110 | 1470 | 8592000020 | ELIM VAZAM REDES AGUA DN ATE 100MM ASFAL | 65 | UN |  | 0
4600006844 | 110 | 1480 | 8592000030 | ELIM VAZAM REDES AGUA DN ATE 100MM BLOCO | 25 | UN |  | 0
4600006844 | 110 | 1490 | 8592000040 | ELIM VAZAM REDES AGUA DN ATE 100MM PARAL | 12 | UN |  | 0
4600006844 | 110 | 1500 | 8592000045 | ELIM VAZAM REDES AGUA DN ATE 100MM CALCA | 12 | UN |  | 0
4600006844 | 110 | 1510 | 8592000050 | ELIM VAZAM REDES AGUA DN 150 A 250 S/PAV | 1 | UN |  | 0
4600006844 | 110 | 1520 | 8592000060 | ELIM VAZAM REDES AGUA DN 150 A 250 ASFAL | 2 | UN |  | 0
4600006844 | 110 | 1530 | 8592000070 | ELIM VAZAM REDES AGUA DN 150 A 250 BLOCO | 1 | UN |  | 0
4600006844 | 110 | 1540 | 8592000080 | ELIM VAZAM REDES AGUA DN 150 A 250 PARAL | 1 | UN |  | 0
4600006844 | 110 | 1550 | 8592000085 | ELIM VAZAM REDES AGUA DN 150 A 250 CALCA | 1 | UN |  | 0
4600006844 | 110 | 1560 | 8592000130 | ELIM VAZAM RAMAL AGUA DN ATE 40MM S/PAV | 217 | UN |  | 0
4600006844 | 110 | 1570 | 8592000140 | ELIM VAZAM RAMAL AGUA DN ATE 40MM ASFALT | 225 | UN |  | 0
4600006844 | 110 | 1580 | 8592000160 | ELIM VAZAM RAMAL AGUA DN ATE 40MM BLOCO | 25 | UN |  | 0
4600006844 | 110 | 1590 | 8592000170 | ELIM VAZAM RAMAL AGUA DN ATE 40MM PARAL | 23 | UN |  | 0
4600006844 | 110 | 1600 | 8592000180 | ELIM VAZAM RAMAL AGUA DN ATE 40MM CALCAD | 123 | UN |  | 0
4600006844 | 110 | 1610 | 8592000190 | ELIM VAZAMENTO NO PADRAO DE AGUA | 741 | UN |  | 0
4600006844 | 110 | 1620 | 8592000205 | VERIFICAÇÃO DE ABASTECIMENTO | 435 | UN |  | 0
4600006844 | 110 | 1630 | 8592000210 | EXTENSAO REDES DE AGUA SEM PAVIMENTACAO | 116 | M |  | 0
4600006844 | 110 | 1640 | 8592000220 | EXTENSAO REDES DE AGUA COM ASFATO | 58 | M |  | 0
4600006844 | 110 | 1650 | 8592000230 | EXTENSAO REDES DE AGUA COM BLOCO | 29 | M |  | 0
4600006844 | 110 | 1660 | 8592000240 | EXTENSAO REDES DE AGUA COM PARALELEPIDO | 58 | M |  | 0
4600006844 | 110 | 1670 | 8592000270 | MANOBRA E/OU DESCARGA DE REDE | 203 | UN |  | 0
4600006844 | 110 | 1680 | 8592000350 | MANUTENCAO DE HIDRANTE | 35 | UN |  | 0
4600006844 | 110 | 1690 | 8592000360 | PINTURA DE HIDRANTE | 35 | UN |  | 0
4600006844 | 110 | 1700 | 8592000370 | MANUTEN PREV E CORRET DISPOSIT ESPECIAIS | 52 | UN |  | 0
4600006844 | 110 | 1710 | 8593000010 | MANUTENCAO DO S.A.A. TIPO "1" | 4 | UNM |  | 0
4600006844 | 110 | 1720 | 8593000020 | MANUTENCAO DO S.A.A. TIPO "2" | 4 | UNM |  | 0
4600006844 | 110 | 1730 | 8593000030 | MANUTENCAO DO S.A.A. TIPO "3" | 4 | UNM |  | 0
4600006844 | 110 | 1740 | 8593000040 | MANUTENCAO DO S.A.A. TIPO "4" | 4 | UNM |  | 0
4600006844 | 110 | 1750 | 8593000050 | MANUTENCAO DO S.A.A. HE=50% | 58 | HRS |  | 0
4600006844 | 110 | 1760 | 8593000060 | MANUTENCAO DO S.A.A. HE=100% | 29 | HRS |  | 0
4600006844 | 110 | 1770 | 8593000070 | APOIO PARA MANUTENCAO DO S.A.A. | 43 | HRS |  | 0
4600006844 | 110 | 1780 | 8593000080 | SERVICOS DE VERIFICACAO DE CAMPO DIURNO | 1 | UNM |  | 0
4600006844 | 110 | 1790 | 8593000085 | SERVICOS DE VERIFICACAO DE CAMPO NOTURNO | 7 | UNM |  | 0
4600006844 | 110 | 1800 | 8236000380 | CAMINHAO BASCULANTE CAPACIDADE 5M3 | 2 | DIA |  | 0
4600006844 | 110 | 1810 | 8236000390 | RETROESCAVADEIRA HIDR. CAPAC. MIN. 1,0M3 | 5 | DIA |  | 0
4600006844 | 110 | 1820 | 8236000400 | ESCAVADEIRA HIDR. CAPAC. MINIMA 1,3M3 | 1 | DIA |  | 0
4600006844 | 110 | 1830 | 8236000425 | ROLO COMPACTADOR VIBRATORIO LISO | 1 | DIA |  | 0
4600006844 | 110 | 1840 | 8236000450 | CAMINHAO PIPA CAPACIDADE MIN. 8.000L | 1 | DIA |  | 0
4600006844 | 110 | 1850 | 8236000460 | CAMINHAO LIMPA FOSSA AUTO VACUO | 1 | DIA |  | 0
4600006844 | 110 | 1860 | 8236000470 | CAMINHAO C/ EQUIP COMBINADO JATO VACUO | 1 | DIA |  | 0
4600006844 | 110 | 1870 | 8236000480 | CAMINHAO CARGA UTIL MAX 15000KG | 2 | DIA |  | 0
4600006844 | 110 | 1880 | 8236000570 | GRUPO GERADOR 20KVA C/ OPER E COMB | 3 | DIA |  | 0
4600006844 | 110 | 1890 | 8236000590 | CAMINHAO BASCULANTE CAPACIDADE 5M3 | 1 | MES |  | 0
4600006844 | 110 | 1900 | 8236000600 | RETROESCAVADEIRA HIDR. CAPAC. MIN. 1,0M3 | 2 | MES |  | 0
4600006844 | 110 | 1910 | 8236000610 | SANITARIO HIDRAULICO PORTATIL | 4 | DIA |  | 0
4600006844 | 110 | 1920 | 8220020010 | TUBO PVC 15 PB JEI NBR5647 DN 50/DE 60 | 58 | M |  | 0
4600006844 | 110 | 1930 | 8220020020 | TUBO PVC 15 PB JEI NBR5647 DN 75/DE 85 | 43.5 | M |  | 0
4600006844 | 110 | 1940 | 8220020030 | TUBO PVC 15 PB JEI NBR5647 DN 100/DE 110 | 43.5 | M |  | 0
4600006844 | 110 | 1950 | 8220020040 | TUBO PVC 20 PB JEI NBR5647 DN 50/DE 60 | 23.2 | M |  | 0
4600006844 | 110 | 1960 | 8220020050 | TUBO PVC 20 PB JEI NBR5647 DN 75/DE 85 | 23.2 | M |  | 0
4600006844 | 110 | 1970 | 8220020060 | TUBO PVC 20 PB JEI NBR5647 DN 100/DE 110 | 23.2 | M |  | 0
4600006844 | 110 | 1980 | 8220020070 | TUBO PVC DEFOFO 1MPA JEI DN 100 - AGUA | 23.2 | M |  | 0
4600006844 | 110 | 1990 | 8220020080 | TUBO PVC DEFOFO 1MPA JEI DN 150 - AGUA | 10.44 | M |  | 0
4600006844 | 110 | 2000 | 8220020090 | TUBO PVC DEFOFO 1MPA JEI DN 200 - AGUA | 10.44 | M |  | 0
4600006844 | 110 | 2010 | 8220060020 | ADAPT PVCXFOFO JE NBR5647 DN 75/DE 85 | 7 | UN |  | 0
4600006844 | 110 | 2020 | 8220060030 | ADAPT PVCXFOFO JE NBR5647 DN 100/DE 110 | 7 | UN |  | 0
4600006844 | 110 | 2030 | 8220060040 | CURVA 22 PVC PB JE NBR5647 DN 50/DE 60 | 1 | UN |  | 0
4600006844 | 110 | 2040 | 8220060050 | CURVA 22 PVC PB JE NBR5647 DN 75/DE 85 | 1 | UN |  | 0
4600006844 | 110 | 2050 | 8220060060 | CURVA 22 PVC PB JE NBR5647 DN100/DE110 | 1 | UN |  | 0
4600006844 | 110 | 2060 | 8220060070 | CURVA 45 PVC PB JE NBR5647 DN 50/DE 60 | 1 | UN |  | 0
4600006844 | 110 | 2070 | 8220060080 | CURVA 45 PVC PB JE NBR5647 DN 75/DE 85 | 1 | UN |  | 0
4600006844 | 110 | 2080 | 8220060090 | CURVA 45 PVC PB JE NBR5647 DN100/DE110 | 1 | UN |  | 0
4600006844 | 110 | 2090 | 8220060100 | CURVA 90 PVC PB JE NBR5647 DN 50/DE 60 | 1 | UN |  | 0
4600006844 | 110 | 2100 | 8220060110 | CURVA 90 PVC PB JE NBR5647 DN 75/DE 85 | 1 | UN |  | 0
4600006844 | 110 | 2110 | 8220060120 | CURVA 90 PVC PB JE NBR5647 DN100/DE110 | 1 | UN |  | 0
4600006844 | 110 | 2120 | 8220060130 | EXTREM PVC BF JE NBR5647 DN 50/DE 60MM | 1 | UN |  | 0
4600006844 | 110 | 2130 | 8220060140 | EXTREM PVC BF JE NBR5647 DN 75/DE 85MM | 1 | UN |  | 0
4600006844 | 110 | 2140 | 8220060150 | EXTREM PVC BF JE NBR5647 DN 100/DE 110MM | 1 | UN |  | 0
4600006844 | 110 | 2150 | 8220060160 | EXTREM PVC PF JE NBR5647 DN 50/DE 60MM | 1 | UN |  | 0
4600006844 | 110 | 2160 | 8220060170 | EXTREM PVC PF JE NBR5647 DN 75/DE 85MM | 1 | UN |  | 0
4600006844 | 110 | 2170 | 8220060180 | EXTREM PVC PF JE NBR5647 DN 100/DE 110MM | 1 | UN |  | 0
4600006844 | 110 | 2180 | 8220060190 | CAP PVC JE NBR5647 DN 50/DE 60MM | 2 | UN |  | 0
4600006844 | 110 | 2190 | 8220060200 | CAP PVC JE NBR5647 DN 75/DE 85MM | 2 | UN |  | 0
4600006844 | 110 | 2200 | 8220060210 | CAP PVC JE NBR5647 DN 100/DE 110MM | 2 | UN |  | 0
4600006844 | 110 | 2210 | 8220060220 | LUVA CORRER PVC JE NBR5647 DN 50/DE 60 | 4 | UN |  | 0
4600006844 | 110 | 2220 | 8220060230 | LUVA CORRER PVC JE NBR5647 DN 75/DE 85 | 2 | UN |  | 0
4600006844 | 110 | 2230 | 8220060240 | LUVA CORRER PVC JE NBR5647 DN 100/DE 110 | 2 | UN |  | 0
4600006844 | 110 | 2240 | 8220100010 | TUBO FOFO K7 AGUA PB JE NBR7675 DN 150MM | 10.44 | M |  | 0
4600006844 | 110 | 2250 | 8220100020 | TUBO FOFO K7 AGUA PB JE NBR7675 DN 200MM | 10.44 | M |  | 0
4600006844 | 110 | 2260 | 8220100030 | TUBO FOFO K7 AGUA PB JE NBR7675 DN 250MM | 3.48 | M |  | 0
4600006844 | 110 | 2270 | 8220100040 | TUBO FOFO K7 AGUA PB JE NBR7675 DN 300MM | 3.48 | M |  | 0
4600006844 | 110 | 2280 | 8220100050 | TUBO FOFO K7 AGUA PB JE NBR7675 DN 350MM | 3.48 | M |  | 0
4600006844 | 110 | 2290 | 8220100060 | TUBO FOFO K7 AGUA PB JE NBR7675 DN 400MM | 3.48 | M |  | 0
4600006844 | 110 | 2300 | 8220100070 | TUBO FOFO K7 AGUA PB JE NBR7675 DN 450MM | 1.74 | M |  | 0
4600006844 | 110 | 2310 | 8220100080 | TUBO FOFO K7 AGUA PB JE NBR7675 DN 500MM | 1.74 | M |  | 0
4600006844 | 110 | 2320 | 8220100090 | TUBO FOFO K7 AGUA PB JE NBR7675 DN 600MM | 1.74 | M |  | 0
4600006844 | 110 | 2330 | 8220100160 | TUBO FOFO K9 AGUA PB JE NBR7675 DN 100MM | 3.48 | M |  | 0
4600006844 | 110 | 2340 | 8222500010 | VALV GAV CT FOFO EMB FF10/16 CAB DN 50 | 3 | UN |  | 0
4600006844 | 110 | 2350 | 8222500020 | VALV GAV CT FOFO EMB FF10/16 CAB DN 80 | 1 | UN |  | 0
4600006844 | 110 | 2360 | 8222500030 | VALV GAV CT FOFO EMB FF10/16 CAB DN 100 | 1 | UN |  | 0
4600006844 | 110 | 2370 | 8222500040 | VALV GAV CT FOFO EMB FF10/16 CAB DN 150 | 1 | UN |  | 0
4600006844 | 110 | 2380 | 8222500050 | VALV GAV CT FOFO EMB FF10 CAB DN 200 | 1 | UN |  | 0
4600006844 | 110 | 2390 | 8222500060 | VALV GAV CT FOFO EMB FF10 CAB DN 250 | 1 | UN |  | 0
4600006844 | 110 | 2400 | 8222500070 | VALV GAV CT FOFO EMB FF10 CAB DN 300 | 1 | UN |  | 0
4600006844 | 110 | 2410 | 8222560040 | VALV BORB BI ISO FF10 MAN AGUA DN 200 | 1 | UN |  | 0
4600006844 | 110 | 2420 | 8222560060 | VALV BORB BI ISO FF10 MAN AGUA DN 300 | 1 | UN |  | 0
4600006844 | 110 | 2430 | 8222560080 | VALV BORB BI ISO FF10 MAN AGUA DN 400 | 1 | UN |  | 0
4600006844 | 110 | 2440 | 8222800010 | VENT TRIP FOFO AGU ISO PN-10/16 DN 50 | 4 | UN |  | 0
4600006844 | 110 | 2450 | 8222800020 | VENT TRIP FOFO AGU ISO PN-10/16 DN 80 | 2 | UN |  | 0
4600006844 | 110 | 2460 | 8222800030 | VENT TRIP FOFO AGU ISO PN-10/16 DN 100 | 2 | UN |  | 0
4600006844 | 110 | 2470 | 8228000010 | CONEXOES FOFO JGS DN ATE DN 400MM-AGUA | 145 | KG |  | 0
4600006844 | 110 | 2480 | 8228000020 | CONEXOES FOFO JGS DN ACIMA DN 400MM-AGUA | 58 | KG |  | 0
4600006844 | 110 | 2490 | 8228000030 | CONEXOES FOFO FF DN ATE DN 400MM-AGUA | 145 | KG |  | 0
4600006844 | 110 | 2500 | 8228000040 | CONEXOES FOFO FF DN ACIMA DN 400MM-AGUA | 87 | KG |  | 0
4600006844 | 110 | 2510 | 8228000050 | CONEXOES FOFO JUNTA MECANICA - AGUA | 145 | KG |  | 0
4600006844 | 110 | 2520 | 8160100390 | TAMPA FIBRA VIDRO E=6MM | 5.8 | M2 |  | 0
4600006844 | 110 | 2530 | 8234002600 | TUBO CONCR ARM CA1 PB NBR-8890 DN 300 | 1.45 | M |  | 0
4600006844 | 110 | 2540 | 8234002610 | TUBO CONCR ARM CA1 PB NBR-8890 DN 400 | 1.45 | M |  | 0
4600006844 | 110 | 2550 | 8234002620 | TUBO CONCR ARM CA1 PB NBR-8890 DN 500 | 1.45 | M |  | 0
4600006844 | 110 | 2560 | 8234002630 | TUBO CONCR ARM CA1 PB NBR-8890 DN 600 | 1.45 | M |  | 0
4600006844 | 110 | 2570 | 8234002640 | TUBO CONCR ARM CA1 PB NBR-8890 DN 700 | 1.45 | M |  | 0
4600006844 | 110 | 2580 | 8234002650 | TUBO CONCR ARM CA1 PB NBR-8890 DN 800 | 1.45 | M |  | 0
4600006844 | 110 | 2590 | 8234002660 | TUBO CONCR ARM CA1 PB NBR-8890 DN 1000 | 1.45 | M |  | 0
4600006844 | 110 | 2600 | 8234002670 | TUBO CONCR ARM CA2 PB NBR-8890 DN 200 | 0.58 | M |  | 0
4600006844 | 110 | 2610 | 8234002680 | TUBO CONCR ARM CA2 PB NBR 8890 DN 300 | 0.29 | M |  | 0
4600006844 | 110 | 2620 | 8234002690 | TUBO CONCR ARM CA2 PB NBR-8890 DN 400 | 3.48 | M |  | 0
4600006844 | 110 | 2630 | 8234002700 | TUBO CONCR ARM CA2 PB NBR-8890 DN 500 | 2.9 | M |  | 0
4600006844 | 110 | 2640 | 8234002710 | TUBO CONCR ARM CA2 PB NBR-8890 DN 600 | 2.9 | M |  | 0
4600006844 | 110 | 2650 | 8234002720 | TUBO CONCR ARM CA2 PB NBR-8890 DN 800 | 2.9 | M |  | 0
4600006844 | 110 | 2660 | 8234002730 | TUBO CONCR ARM CA2 PB NBR-8890 DN 1000 | 4.35 | M |  | 0
4600006844 | 110 | 2670 | 8234002740 | TUBO CONCR ARM CA2 PB NBR-8890 DN 1500 | 2.9 | M |  | 0
4600006844 | 120 | 10 | 8019000025 | BASE OPERACIONAL S.A.A. PIUMA E ANCHIETA | 6 | UN |  | 0
4600006844 | 120 | 20 | 8019000009 | DESPESAS REEMBOLSAVEIS | 0.08 | UN |  | 0
4600006844 | 120 | 30 | 8240100055 | ADM LOCAL S.A.A. GUARAPARI/ANCHIETA/PIUM | 8 | UN |  | 0
4600006844 | 120 | 40 | 8030100020 | TAPUME PROT CHAPA COMPENS RESINADA 12MM | 1.6 | M2 |  | 0
4600006844 | 120 | 50 | 8030100110 | ANDAIME FACHADEIRO (M2XMES) | 8 | UN |  | 0
4600006844 | 120 | 60 | 8030100120 | MONTAGEM/DESMONTAGEM ANDAIME FACHADEIRO | 8 | M2 |  | 0
4600006844 | 120 | 70 | 8030100160 | CORTE DESTOC ARVORE DIAM DE 10,01 A 30CM | 1 | UN |  | 0
4600006844 | 120 | 80 | 8030100170 | CORTE DESTOC ARVORE DIAM MAIOR 30,0CM | 1 | UN |  | 0
4600006844 | 120 | 90 | 8030100210 | LIMPEZA MANUAL DE TERRENO | 1120 | M2 |  | 0
4600006844 | 120 | 100 | 8030100220 | LIMPEZA MANUAL TERRENO VEGETACAO DENSA | 560 | M2 |  | 0
4600006844 | 120 | 110 | 8030100230 | LIMPEZA MECANICA DE TERRENO | 2520 | M2 |  | 0
4600006844 | 120 | 120 | 8030100240 | LIMPEZA DAS ARMADURAS COM ESCOVA DE ACO | 8 | KG |  | 0
4600006844 | 120 | 130 | 8030100420 | PODA MEC DE GRAMA INCLUSIVE BOTA FORA | 1600 | M2 |  | 0
4600006844 | 120 | 140 | 8030100425 | PODA DE ARVORE MANUAL/MECANICO | 1 | UN |  | 0
4600006844 | 120 | 150 | 8030100440 | TELA TAPUME CONTINUO PARA SINALIZACAO | 33.6 | M |  | 0
4600006844 | 120 | 160 | 8030100490 | SINALIZACAO NOTURNA COM ENERGIA ELETRICA | 7 | UND |  | 0
4600006844 | 120 | 170 | 8030100510 | APICOAMENTO MANUAL DE CONCRETO | 12 | M2 |  | 0
4600006844 | 120 | 180 | 8030100520 | DEMOLICAO DE ALVEN LAJOTA/TIJOLO/BLOCO | 0.56 | M3 |  | 0
4600006844 | 120 | 190 | 8030100540 | DEMOLICAO MANUAL CONCRETO ARMADO | 0.8 | M3 |  | 0
4600006844 | 120 | 200 | 8030100550 | DEMOLICAO MECANICA CONCRETO ARMADO | 0.56 | M3 |  | 0
4600006844 | 120 | 210 | 8030100560 | DEMOLICAO MANUAL CONCRETO SIMPLES/CICLOP | 0.8 | M3 |  | 0
4600006844 | 120 | 220 | 8030100590 | DEMOLICAO DE REVESTIMENTO EM CERAMICA | 0.56 | M2 |  | 0
4600006844 | 120 | 230 | 8030100630 | RETIRADA COBERT TELHA FIBROCIM C/ REPROV | 0.8 | M2 |  | 0
4600006844 | 120 | 240 | 8030100650 | RETIRADA DE MASSA UNICA/REBOCO/EMBOCO | 8 | M2 |  | 0
4600006844 | 120 | 250 | 8030100660 | RETIRADA DE ARAME FARPADO DE CERCA | 11.2 | M |  | 0
4600006844 | 120 | 260 | 8030100670 | RETIRADA DE CERCA EM TELA GALVANIZADA | 22.4 | M2 |  | 0
4600006844 | 120 | 270 | 8030100680 | RETIRADA DE CERCA SEM REAPROVEITAMENTO | 6.72 | M |  | 0
4600006844 | 120 | 280 | 8030100700 | RETIR ESQUADRIA PORTA/JANELA C/ REAPRPV. | 0.16 | M2 |  | 0
4600006844 | 120 | 290 | 8030100730 | REMOCAO DE PINTURA ESTRUTURA METALICA | 0.8 | M2 |  | 0
4600006844 | 120 | 300 | 8030100870 | CACAMBA ESTAC. P/ CARREG.MANUAL | 0.8 | M3 |  | 0
4600006844 | 120 | 310 | 8030100930 | MONTAGEM/DESMONTAGEM ANDAIME TUBULAR | 16 | M2 |  | 0
4600006844 | 120 | 320 | 8030100940 | LOCACAO ANDAIME METALICO TUBULAR (MXMES) | 8 | UN |  | 0
4600006844 | 120 | 330 | 8030100980 | RETIRADA DE ARMADURAS/PECAS CORROIDAS | 4 | KG |  | 0
4600006844 | 120 | 340 | 8038000003 | LIMPEZA E LAVAGEM DE RESERVATORIO | 1200 | M3 |  | 0
4600006844 | 120 | 350 | 8040100010 | ESCAVACAO MANUAL SOLO 1ªCAT PROF ATE 3M | 2.8 | M3 |  | 0
4600006844 | 120 | 360 | 8040100060 | ESCAVACAO MECAN SOLO 1ªCAT PROF ATE 3M | 5.6 | M3 |  | 0
4600006844 | 120 | 370 | 8040100160 | REGULARIZACAO DO FUNDO DE VALA COM AREIA | 0.24 | M3 |  | 0
4600006844 | 120 | 380 | 8040100180 | REGULARIZACAO DO FUNDO VALA | 0.24 | M3 |  | 0
4600006844 | 120 | 390 | 8040100200 | REATERRO MEC SEM COMPACTACAO CONTROLADA | 4.8 | M3 |  | 0
4600006844 | 120 | 400 | 8040100220 | REATERRO COM COMPACTACAO MECANICA | 24 | M3 |  | 0
4600006844 | 120 | 410 | 8040100240 | ATERRO COM AREIA SEM COMPAC CONTROLADA | 4.8 | M3 |  | 0
4600006844 | 120 | 420 | 8040100250 | ATERRO COM AREIA COM COMPAC MECANICA | 8 | M3 |  | 0
4600006844 | 120 | 430 | 8040100260 | ATERRO COM AREIA COM ADENSAMENTO HIDR | 3.2 | M3 |  | 0
4600006844 | 120 | 440 | 8040100270 | ATERRO COM ARGILA S/ COMPAC CONTROLADA | 0.24 | M3 |  | 0
4600006844 | 120 | 450 | 8040100280 | ATERRO COM ARGILA C/ APILOAMENTO MANUAL | 2.8 | M3 |  | 0
4600006844 | 120 | 460 | 8040100290 | ATERRO COM ARGILA C/ COMPAC MECANICA | 0.48 | M3 |  | 0
4600006844 | 120 | 470 | 8040100300 | ATERRO COM ARGILA MECANIZADO 100% PN | 11.2 | M3 |  | 0
4600006844 | 120 | 480 | 8049000010 | DESTINACAO FINAL DE ENTULHO DE OBRAS | 4.48 | TON |  | 0
4600006844 | 120 | 490 | 8040100380 | TRANSPORTE DE SOLOS PARA BOTA FORA | 112 | MK |  | 0
4600006844 | 120 | 500 | 8040100420 | BOTA-FORA DE MATERIAIS SEM USO CAMINHAO | 6.72 | M3 |  | 0
4600006844 | 120 | 510 | 8050100020 | ESCORAMENTO VALAS COM PRANCHA METALICA | 11.2 | M2 |  | 0
4600006844 | 120 | 520 | 8050100030 | ESCORAMENTO CAVAS COM PRANCHA METALICA | 5.6 | M2 |  | 0
4600006844 | 120 | 530 | 8060100020 | ESGOT C/ AUX DE CJ MOTO-BOMBA ACI 10M3/H | 20 | HRS |  | 0
4600006844 | 120 | 540 | 8070100020 | LASTRO DE PO DE PEDRA | 1.12 | M3 |  | 0
4600006844 | 120 | 550 | 8070100040 | LASTRO DE BRITA "1" | 0.8 | M3 |  | 0
4600006844 | 120 | 560 | 8070100090 | LASTRO DE CONCRETO MAGRO | 0.4 | M3 |  | 0
4600006844 | 120 | 570 | 8070100120 | FORMA PLANA DE MADEIRA - PILAR/VIGA/PARE | 5.6 | M2 |  | 0
4600006844 | 120 | 580 | 8070100140 | FORMA PLANA CHAPA 12MM-VIGA/PILAR/PAREDE | 1.6 | M2 |  | 0
4600006844 | 120 | 590 | 8070100160 | FORMA CURVA CHAPA COMPENSADA PLAST 12MM | 1.36 | M2 |  | 0
4600006844 | 120 | 600 | 8070100190 | ARMADURA CA-25 | 5.6 | KG |  | 0
4600006844 | 120 | 610 | 8070100200 | ARMADURA CA-50 | 44.8 | KG |  | 0
4600006844 | 120 | 620 | 8070100210 | ARMADURA CA-60 | 5.6 | KG |  | 0
4600006844 | 120 | 630 | 8070100220 | CONCRETO FCK 100 KG/CM2, VIRADO NA OBRA | 4 | M3 |  | 0
4600006844 | 120 | 640 | 8070100230 | CONCRETO FCK 150 KG/CM2, VIRADO NA OBRA | 2.24 | M3 |  | 0
4600006844 | 120 | 650 | 8070100240 | CONCRETO FCK 200 KG/CM2, VIRADO NA OBRA | 1.12 | M3 |  | 0
4600006844 | 120 | 660 | 8070100250 | CONCRETO FCK 250 KG/CM2, VIRADO NA OBRA | 2.24 | M3 |  | 0
4600006844 | 120 | 670 | 8070100270 | CONCRETO USINADO FCK 200 KG/CM2 | 0.4 | M3 |  | 0
4600006844 | 120 | 680 | 8070100280 | CONCRETO USINADO FCK 250 KG/CM2 | 0.4 | M3 |  | 0
4600006844 | 120 | 690 | 8070100300 | CONCRETO USINADO FCK 350 KG/CM2 | 0.56 | M3 |  | 0
4600006844 | 120 | 700 | 8070100330 | CONCRETO USINADO FCK 250 KG/CM2 BOMBEADO | 0.4 | M3 |  | 0
4600006844 | 120 | 710 | 8070100350 | CONCRETO USINADO FCK 350 KG/CM2 BOMBEADO | 0.56 | M3 |  | 0
4600006844 | 120 | 720 | 8070100370 | CONCRETO CICLOPICO | 0.56 | M3 |  | 0
4600006844 | 120 | 730 | 8070200020 | PREPARO DE ARGAMASSA CIMENTO E AREIA 1:3 | 1.2 | M3 |  | 0
4600006844 | 120 | 740 | 8090100030 | ALVENARIA DE LAJOTA FURADA E=10CM | 2.8 | M2 |  | 0
4600006844 | 120 | 750 | 8090100040 | ALVENARIA DE LAJOTA FURADA E=20CM | 2.8 | M2 |  | 0
4600006844 | 120 | 760 | 8090100080 | ALVENARIA BLOCO CONCRETO E=9CM APARENTE | 2.8 | M2 |  | 0
4600006844 | 120 | 770 | 8090100090 | ALVENARIA BLOCO CONCRETO E=14CM APARENTE | 2.8 | M2 |  | 0
4600006844 | 120 | 780 | 8090100100 | ALVENARIA BLOCO CONCRETO E=19CM APARENTE | 2.8 | M2 |  | 0
4600006844 | 120 | 790 | 8090100110 | ALVENARIA BLOCO CONCR E=14CM ESTRUTURAL | 2.8 | M2 |  | 0
4600006844 | 120 | 800 | 8090100120 | ALVENARIA BLOCO CONCR E=19CM ESTRUTURAL | 2.8 | M2 |  | 0
4600006844 | 120 | 810 | 8090100210 | GUARDA-CORPO GALV 1.1/2" PAD A2.2 S/TEL | 1.6 | M |  | 0
4600006844 | 120 | 820 | 8100100020 | REVESTIMENTO CERAMICO PEI-3 TIPO "A" | 6.72 | M2 |  | 0
4600006844 | 120 | 830 | 8100100030 | PISO LADRILHO HIDRAULICO 20X20CM | 4.48 | M2 |  | 0
4600006844 | 120 | 840 | 8100100060 | PISO ALTA RESIST C/ JUNTA E AGREGADO 8MM | 8 | M2 |  | 0
4600006844 | 120 | 850 | 8100100070 | PISO CIMENTADO E=2,0CM SOB/ LASTRO 8,0CM | 5.6 | M2 |  | 0
4600006844 | 120 | 860 | 8100100105 | PISO EM GRANITO POLIDO E=2CM | 0.8 | M2 |  | 0
4600006844 | 120 | 870 | 8100100130 | REBOCO COMUM ARGAMASSA CIMENTO/AREIA 1:3 | 5.6 | M2 |  | 0
4600006844 | 120 | 880 | 8100100170 | CHAPISCO INT/EXT ARGAM CIMENTO/AREIA 1:3 | 5.6 | M2 |  | 0
4600006844 | 120 | 890 | 8100100230 | PINTURA CAL PAREDE EXT/MEIO FIO 1 DEMAO | 168 | M2 |  | 0
4600006844 | 120 | 900 | 8100100240 | PINTURA PVA LATEX PAREDE/TETO 2 DEMAOS | 140 | M2 |  | 0
4600006844 | 120 | 910 | 8100100310 | PINTURA ESMALTE SINTET TUBUL 2 DEMAOS | 240 | M2 |  | 0
4600006844 | 120 | 920 | 8100100320 | PINT ESMALTE SINT PAREDE/TETO 2 DEMAOS | 44.8 | M2 |  | 0
4600006844 | 120 | 930 | 8100100350 | PINTURA ACRILICA PAREDE/TETO 2 DEMAOS | 28 | M2 |  | 0
4600006844 | 120 | 940 | 8100100360 | PINTURA ACRILICA PAREDE/TETO 3 DEMAOS | 28 | M2 |  | 0
4600006844 | 120 | 950 | 8100100380 | PINTURA EPOXI PAREDES 2 DEMAOS | 28 | M2 |  | 0
4600006844 | 120 | 960 | 8100100400 | PINTURA ACRILICA PARA PISO 2 DEMAOS | 14 | M2 |  | 0
4600006844 | 120 | 970 | 8100100430 | PRIMER EPOXI - INTERPLUS 56 ESTRUT METAL | 44.8 | M2 |  | 0
4600006844 | 120 | 980 | 8110100020 | ADIT ACELER PEGA/ENDURECIM SIKA 3 OU SIM | 8 | KG |  | 0
4600006844 | 120 | 990 | 8110100040 | ARGAMASSA FLUIDA SIKAGROUT250 OU SIMILAR | 0.64 | M3 |  | 0
4600006844 | 120 | 1000 | 8110100120 | SIKA TOP 107 OU SIMILAR 2 DEMAOS | 8 | M2 |  | 0
4600006844 | 120 | 1010 | 8110100160 | SIKA TOP FLEX OU SIMILAR 3 DEMAOS | 4 | M2 |  | 0
4600006844 | 120 | 1020 | 8110100170 | SIKAGARD 62 OU SIMILAR | 8 | M2 |  | 0
4600006844 | 120 | 1030 | 8110100290 | MANTA GEOTEXTIL POLIESTER 10KN/M | 1.6 | M2 |  | 0
4600006844 | 120 | 1040 | 8210100050 | RETIRADA PAVIMENTO EM BLOCOS ARTICULADOS | 8 | M2 |  | 0
4600006844 | 120 | 1050 | 8210100070 | RETIRADA PAVIMENTO EM PEDRA PORTUGUESA | 6.4 | M2 |  | 0
4600006844 | 120 | 1060 | 8210100100 | RETIRADA PAVIM CIMENTADO LISO INCL LASTR | 5.6 | M2 |  | 0
4600006844 | 120 | 1070 | 8210100110 | RETIRADA DE MEIO-FIO CONCRETO OU PEDRA | 4.48 | M |  | 0
4600006844 | 120 | 1080 | 8210100130 | RECOMPOSICAO PAVIMENTO PARALELEPIPEDO | 4.48 | M2 |  | 0
4600006844 | 120 | 1090 | 8210100140 | RECOMPOSICAO PAVIMENTO BLOCO CONC SEXTAV | 5.6 | M2 |  | 0
4600006844 | 120 | 1100 | 8210100150 | RECOMPOSICAO PAVIMENTO BLOCO CONC PAVI-S | 5.6 | M2 |  | 0
4600006844 | 120 | 1110 | 8210100160 | RECOMPOSICAO PAVIMENTO PEDRA PORTUGUESA | 5.6 | M2 |  | 0
4600006844 | 120 | 1120 | 8210100190 | RECOMP PAVIMENTO CIMENTADO INCL LASTRO | 8.4 | M2 |  | 0
4600006844 | 120 | 1130 | 8210100200 | RECOMPOSICAO MEIO FIO CONCRETO OU PEDRA | 5.6 | M |  | 0
4600006844 | 120 | 1140 | 8210100220 | BASE EM SOLO BRITA | 16 | M3 |  | 0
4600006844 | 120 | 1150 | 8210100230 | PINTURA LIGACAO SOBRE BASE(RR-2C) | 40 | M2 |  | 0
4600006844 | 120 | 1160 | 8210100255 | RECOMP PAV ASFALTICO SAA GR. VIT. E LIT | 2 | M3 |  | 0
4600006844 | 120 | 1170 | 8210100270 | PAVIMENTACAO BLOCO CONCR SEXTAVADO E=6CM | 5.6 | M2 |  | 0
4600006844 | 120 | 1180 | 8210100280 | PAVIMENTACAO BLOCO CONCR SEXTAVADO E=8CM | 4.48 | M2 |  | 0
4600006844 | 120 | 1190 | 8210100290 | PAVIMENTACAO BLOCO CONCR PAVI-S E=6CM | 5.6 | M2 |  | 0
4600006844 | 120 | 1200 | 8210100300 | PAVIMENTACAO BLOCO CONCR PAVI-S E=8CM | 5.6 | M2 |  | 0
4600006844 | 120 | 1210 | 8210100320 | MEIO FIO DE CONCRETO SECAO 15x12x30CM | 5.6 | M |  | 0
4600006844 | 120 | 1220 | 8210100350 | MURO TIPO "1" BLOCO/MOURAO/ARAME | 1.6 | M |  | 0
4600006844 | 120 | 1230 | 8210100360 | MURO TIPO"2" BLOCO/MOURAO/TELA PVC/ARAME | 4 | M |  | 0
4600006844 | 120 | 1240 | 8210100370 | MURO TIPO "3" MOURAO/ARAME | 2.8 | M |  | 0
4600006844 | 120 | 1250 | 8210100380 | MURO TIPO"4" BLOCO/MOURAO/TELA GALV/ARAM | 2.8 | M |  | 0
4600006844 | 120 | 1260 | 8210100390 | MURO TIPO "5" BLOCO DE CONCRETO APARENTE | 2.24 | M |  | 0
4600006844 | 120 | 1270 | 8210100400 | CERCA C/ 6 FIOS ARAME LISO/MOURAO MADEIR | 28 | M |  | 0
4600006844 | 120 | 1280 | 8210100410 | CERCA C/ 6 FIOS ARAME FARPADO/MOURAO MAD | 28 | M |  | 0
4600006844 | 120 | 1290 | 8210100010 | RETIRADA DE PAVIMENTO ASFALTICO | 16.8 | M2 |  | 0
4600006844 | 120 | 1300 | 8210100040 | RETIRADA DE PAVIMENTO EM PARALELEPIPEDO | 8.4 | M2 |  | 0
4600006844 | 120 | 1310 | 8210100060 | RETIRADA PAVIMENTO PAVI-S | 8.4 | M2 |  | 0
4600006844 | 120 | 1320 | 8210100450 | PINTURA LETREIRO/LOGOMARCA CESAN | 1.68 | M2 |  | 0
4600006844 | 120 | 1330 | 8210100460 | GRAMA ESMERALDA PLACAS, TERRA VEG. 2,0CM | 1.68 | M2 |  | 0
4600006844 | 120 | 1340 | 8210100550 | SARJETA EM CONCRETO | 11.2 | M |  | 0
4600006844 | 120 | 1350 | 8210100720 | TAMPAO FERRO FUNDIDO DN 600MM | 5 | UN |  | 0
4600006844 | 120 | 1360 | 8210100740 | CONCERTINA DUPLA PERFURANTE | 22.4 | M |  | 0
4600006844 | 120 | 1370 | 8210100750 | SINALIZACAO HORIZONT TERMOPLAST EXTRUSAO | 0.56 | M2 |  | 0
4600006844 | 120 | 1380 | 8210100760 | ASFALTO A FRIO ENSACADO | 336 | KG |  | 0
4600006844 | 120 | 1390 | 8210100800 | SINALIZACAO HORIZONT TINTA BASE ACRILICA | 0.56 | M2 |  | 0
4600006844 | 120 | 1400 | 8180100010 | PECAS EM CHAPAS/PERFIL/BARRA EM ACO | 16 | KG |  | 0
4600006844 | 120 | 1410 | 8180100020 | TUBOS E CONEXOES FLANGEADOS EM ACO | 24 | KG |  | 0
4600006844 | 120 | 1420 | 8180100030 | TUBOS E CONEXOES EM ACO SOLDADO | 16 | KG |  | 0
4600006844 | 120 | 1430 | 8180100040 | PECAS EM CHAPAS/PERFIL/BARRA EM ACO INOX | 1.6 | KG |  | 0
4600006844 | 120 | 1440 | 8180100050 | TUBOS E CONEXOES EM ACO INOX | 1.6 | KG |  | 0
4600006844 | 120 | 1450 | 8592000250 | COLETA PARA ANALISE DE AGUA E ESGOTO | 200 | UN |  | 0
4600006844 | 120 | 1460 | 8592000010 | ELIM VAZAM REDES AGUA DN ATE 100MM S/PAV | 15 | UN |  | 0
4600006844 | 120 | 1470 | 8592000020 | ELIM VAZAM REDES AGUA DN ATE 100MM ASFAL | 18 | UN |  | 0
4600006844 | 120 | 1480 | 8592000030 | ELIM VAZAM REDES AGUA DN ATE 100MM BLOCO | 6 | UN |  | 0
4600006844 | 120 | 1490 | 8592000040 | ELIM VAZAM REDES AGUA DN ATE 100MM PARAL | 3 | UN |  | 0
4600006844 | 120 | 1500 | 8592000045 | ELIM VAZAM REDES AGUA DN ATE 100MM CALCA | 3 | UN |  | 0
4600006844 | 120 | 1510 | 8592000050 | ELIM VAZAM REDES AGUA DN 150 A 250 S/PAV | 1 | UN |  | 0
4600006844 | 120 | 1520 | 8592000060 | ELIM VAZAM REDES AGUA DN 150 A 250 ASFAL | 1 | UN |  | 0
4600006844 | 120 | 1530 | 8592000070 | ELIM VAZAM REDES AGUA DN 150 A 250 BLOCO | 1 | UN |  | 0
4600006844 | 120 | 1540 | 8592000080 | ELIM VAZAM REDES AGUA DN 150 A 250 PARAL | 1 | UN |  | 0
4600006844 | 120 | 1550 | 8592000130 | ELIM VAZAM RAMAL AGUA DN ATE 40MM S/PAV | 60 | UN |  | 0
4600006844 | 120 | 1560 | 8592000140 | ELIM VAZAM RAMAL AGUA DN ATE 40MM ASFALT | 62 | UN |  | 0
4600006844 | 120 | 1570 | 8592000160 | ELIM VAZAM RAMAL AGUA DN ATE 40MM BLOCO | 6 | UN |  | 0
4600006844 | 120 | 1580 | 8592000170 | ELIM VAZAM RAMAL AGUA DN ATE 40MM PARAL | 7 | UN |  | 0
4600006844 | 120 | 1590 | 8592000180 | ELIM VAZAM RAMAL AGUA DN ATE 40MM CALCAD | 34 | UN |  | 0
4600006844 | 120 | 1600 | 8592000190 | ELIM VAZAMENTO NO PADRAO DE AGUA | 205 | UN |  | 0
4600006844 | 120 | 1610 | 8592000205 | VERIFICAÇÃO DE ABASTECIMENTO | 120 | UN |  | 0
4600006844 | 120 | 1620 | 8592000210 | EXTENSAO REDES DE AGUA SEM PAVIMENTACAO | 32 | M |  | 0
4600006844 | 120 | 1630 | 8592000220 | EXTENSAO REDES DE AGUA COM ASFATO | 16 | M |  | 0
4600006844 | 120 | 1640 | 8592000230 | EXTENSAO REDES DE AGUA COM BLOCO | 8 | M |  | 0
4600006844 | 120 | 1650 | 8592000240 | EXTENSAO REDES DE AGUA COM PARALELEPIDO | 16 | M |  | 0
4600006844 | 120 | 1660 | 8592000270 | MANOBRA E/OU DESCARGA DE REDE | 56 | UN |  | 0
4600006844 | 120 | 1670 | 8592000350 | MANUTENCAO DE HIDRANTE | 10 | UN |  | 0
4600006844 | 120 | 1680 | 8592000360 | PINTURA DE HIDRANTE | 10 | UN |  | 0
4600006844 | 120 | 1690 | 8592000370 | MANUTEN PREV E CORRET DISPOSIT ESPECIAIS | 15 | UN |  | 0
4600006844 | 120 | 1700 | 8593000010 | MANUTENCAO DO S.A.A. TIPO "1" | 1 | UNM |  | 0
4600006844 | 120 | 1710 | 8593000020 | MANUTENCAO DO S.A.A. TIPO "2" | 1 | UNM |  | 0
4600006844 | 120 | 1720 | 8593000030 | MANUTENCAO DO S.A.A. TIPO "3" | 1 | UNM |  | 0
4600006844 | 120 | 1730 | 8593000040 | MANUTENCAO DO S.A.A. TIPO "4" | 1 | UNM |  | 0
4600006844 | 120 | 1740 | 8593000050 | MANUTENCAO DO S.A.A. HE=50% | 16 | HRS |  | 0
4600006844 | 120 | 1750 | 8593000060 | MANUTENCAO DO S.A.A. HE=100% | 8 | HRS |  | 0
4600006844 | 120 | 1760 | 8593000070 | APOIO PARA MANUTENCAO DO S.A.A. | 13 | HRS |  | 0
4600006844 | 120 | 1770 | 8593000085 | SERVICOS DE VERIFICACAO DE CAMPO NOTURNO | 2 | UNM |  | 0
4600006844 | 120 | 1780 | 8236000380 | CAMINHAO BASCULANTE CAPACIDADE 5M3 | 1 | DIA |  | 0
4600006844 | 120 | 1790 | 8236000390 | RETROESCAVADEIRA HIDR. CAPAC. MIN. 1,0M3 | 2 | DIA |  | 0
4600006844 | 120 | 1800 | 8236000450 | CAMINHAO PIPA CAPACIDADE MIN. 8.000L | 1 | DIA |  | 0
4600006844 | 120 | 1810 | 8236000460 | CAMINHAO LIMPA FOSSA AUTO VACUO | 1 | DIA |  | 0
4600006844 | 120 | 1820 | 8236000470 | CAMINHAO C/ EQUIP COMBINADO JATO VACUO | 1 | DIA |  | 0
4600006844 | 120 | 1830 | 8236000480 | CAMINHAO CARGA UTIL MAX 15000KG | 1 | DIA |  | 0
4600006844 | 120 | 1840 | 8236000570 | GRUPO GERADOR 20KVA C/ OPER E COMB | 1 | DIA |  | 0
4600006844 | 120 | 1850 | 8236000600 | RETROESCAVADEIRA HIDR. CAPAC. MIN. 1,0M3 | 1 | MES |  | 0
4600006844 | 120 | 1860 | 8236000610 | SANITARIO HIDRAULICO PORTATIL | 2 | DIA |  | 0
4600006844 | 120 | 1870 | 8220020010 | TUBO PVC 15 PB JEI NBR5647 DN 50/DE 60 | 16 | M |  | 0
4600006844 | 120 | 1880 | 8220020020 | TUBO PVC 15 PB JEI NBR5647 DN 75/DE 85 | 12 | M |  | 0
4600006844 | 120 | 1890 | 8220020030 | TUBO PVC 15 PB JEI NBR5647 DN 100/DE 110 | 12 | M |  | 0
4600006844 | 120 | 1900 | 8220020040 | TUBO PVC 20 PB JEI NBR5647 DN 50/DE 60 | 6.4 | M |  | 0
4600006844 | 120 | 1910 | 8220020050 | TUBO PVC 20 PB JEI NBR5647 DN 75/DE 85 | 6.4 | M |  | 0
4600006844 | 120 | 1920 | 8220020060 | TUBO PVC 20 PB JEI NBR5647 DN 100/DE 110 | 6.4 | M |  | 0
4600006844 | 120 | 1930 | 8220020070 | TUBO PVC DEFOFO 1MPA JEI DN 100 - AGUA | 6.4 | M |  | 0
4600006844 | 120 | 1940 | 8220020080 | TUBO PVC DEFOFO 1MPA JEI DN 150 - AGUA | 2.88 | M |  | 0
4600006844 | 120 | 1950 | 8220020090 | TUBO PVC DEFOFO 1MPA JEI DN 200 - AGUA | 2.88 | M |  | 0
4600006844 | 120 | 1960 | 8220060020 | ADAPT PVCXFOFO JE NBR5647 DN 75/DE 85 | 2 | UN |  | 0
4600006844 | 120 | 1970 | 8220060030 | ADAPT PVCXFOFO JE NBR5647 DN 100/DE 110 | 2 | UN |  | 0
4600006844 | 120 | 1980 | 8220060190 | CAP PVC JE NBR5647 DN 50/DE 60MM | 1 | UN |  | 0
4600006844 | 120 | 1990 | 8220060200 | CAP PVC JE NBR5647 DN 75/DE 85MM | 1 | UN |  | 0
4600006844 | 120 | 2000 | 8220060210 | CAP PVC JE NBR5647 DN 100/DE 110MM | 1 | UN |  | 0
4600006844 | 120 | 2010 | 8220060220 | LUVA CORRER PVC JE NBR5647 DN 50/DE 60 | 1 | UN |  | 0
4600006844 | 120 | 2020 | 8220060230 | LUVA CORRER PVC JE NBR5647 DN 75/DE 85 | 1 | UN |  | 0
4600006844 | 120 | 2030 | 8220060240 | LUVA CORRER PVC JE NBR5647 DN 100/DE 110 | 1 | UN |  | 0
4600006844 | 120 | 2040 | 8220100010 | TUBO FOFO K7 AGUA PB JE NBR7675 DN 150MM | 2.88 | M |  | 0
4600006844 | 120 | 2050 | 8220100020 | TUBO FOFO K7 AGUA PB JE NBR7675 DN 200MM | 2.88 | M |  | 0
4600006844 | 120 | 2060 | 8220100030 | TUBO FOFO K7 AGUA PB JE NBR7675 DN 250MM | 0.96 | M |  | 0
4600006844 | 120 | 2070 | 8220100040 | TUBO FOFO K7 AGUA PB JE NBR7675 DN 300MM | 0.96 | M |  | 0
4600006844 | 120 | 2080 | 8220100050 | TUBO FOFO K7 AGUA PB JE NBR7675 DN 350MM | 0.96 | M |  | 0
4600006844 | 120 | 2090 | 8220100060 | TUBO FOFO K7 AGUA PB JE NBR7675 DN 400MM | 0.96 | M |  | 0
4600006844 | 120 | 2100 | 8220100070 | TUBO FOFO K7 AGUA PB JE NBR7675 DN 450MM | 0.48 | M |  | 0
4600006844 | 120 | 2110 | 8220100080 | TUBO FOFO K7 AGUA PB JE NBR7675 DN 500MM | 0.48 | M |  | 0
4600006844 | 120 | 2120 | 8220100090 | TUBO FOFO K7 AGUA PB JE NBR7675 DN 600MM | 0.48 | M |  | 0
4600006844 | 120 | 2130 | 8220100160 | TUBO FOFO K9 AGUA PB JE NBR7675 DN 100MM | 0.96 | M |  | 0
4600006844 | 120 | 2140 | 8222500010 | VALV GAV CT FOFO EMB FF10/16 CAB DN 50 | 1 | UN |  | 0
4600006844 | 120 | 2150 | 8222500020 | VALV GAV CT FOFO EMB FF10/16 CAB DN 80 | 1 | UN |  | 0
4600006844 | 120 | 2160 | 8222500030 | VALV GAV CT FOFO EMB FF10/16 CAB DN 100 | 1 | UN |  | 0
4600006844 | 120 | 2170 | 8222500040 | VALV GAV CT FOFO EMB FF10/16 CAB DN 150 | 1 | UN |  | 0
4600006844 | 120 | 2180 | 8222500050 | VALV GAV CT FOFO EMB FF10 CAB DN 200 | 1 | UN |  | 0
4600006844 | 120 | 2190 | 8222500060 | VALV GAV CT FOFO EMB FF10 CAB DN 250 | 1 | UN |  | 0
4600006844 | 120 | 2200 | 8222800010 | VENT TRIP FOFO AGU ISO PN-10/16 DN 50 | 1 | UN |  | 0
4600006844 | 120 | 2210 | 8222800020 | VENT TRIP FOFO AGU ISO PN-10/16 DN 80 | 1 | UN |  | 0
4600006844 | 120 | 2220 | 8222800030 | VENT TRIP FOFO AGU ISO PN-10/16 DN 100 | 1 | UN |  | 0
4600006844 | 120 | 2230 | 8228000010 | CONEXOES FOFO JGS DN ATE DN 400MM-AGUA | 40 | KG |  | 0
4600006844 | 120 | 2240 | 8228000020 | CONEXOES FOFO JGS DN ACIMA DN 400MM-AGUA | 16 | KG |  | 0
4600006844 | 120 | 2250 | 8228000030 | CONEXOES FOFO FF DN ATE DN 400MM-AGUA | 40 | KG |  | 0
4600006844 | 120 | 2260 | 8228000040 | CONEXOES FOFO FF DN ACIMA DN 400MM-AGUA | 24 | KG |  | 0
4600006844 | 120 | 2270 | 8228000050 | CONEXOES FOFO JUNTA MECANICA - AGUA | 40 | KG |  | 0
4600006844 | 120 | 2280 | 8160100390 | TAMPA FIBRA VIDRO E=6MM | 1.6 | M2 |  | 0
4600006844 | 120 | 2290 | 8234002600 | TUBO CONCR ARM CA1 PB NBR-8890 DN 300 | 0.4 | M |  | 0
4600006844 | 120 | 2300 | 8234002610 | TUBO CONCR ARM CA1 PB NBR-8890 DN 400 | 0.4 | M |  | 0
4600006844 | 120 | 2310 | 8234002620 | TUBO CONCR ARM CA1 PB NBR-8890 DN 500 | 0.4 | M |  | 0
4600006844 | 120 | 2320 | 8234002630 | TUBO CONCR ARM CA1 PB NBR-8890 DN 600 | 0.4 | M |  | 0
4600006844 | 120 | 2330 | 8234002640 | TUBO CONCR ARM CA1 PB NBR-8890 DN 700 | 0.4 | M |  | 0
4600006844 | 120 | 2340 | 8234002650 | TUBO CONCR ARM CA1 PB NBR-8890 DN 800 | 0.4 | M |  | 0
4600006844 | 120 | 2350 | 8234002660 | TUBO CONCR ARM CA1 PB NBR-8890 DN 1000 | 0.4 | M |  | 0
4600006844 | 120 | 2360 | 8234002670 | TUBO CONCR ARM CA2 PB NBR-8890 DN 200 | 0.16 | M |  | 0
4600006844 | 120 | 2370 | 8234002680 | TUBO CONCR ARM CA2 PB NBR 8890 DN 300 | 0.08 | M |  | 0
4600006844 | 120 | 2380 | 8234002690 | TUBO CONCR ARM CA2 PB NBR-8890 DN 400 | 0.96 | M |  | 0
4600006844 | 120 | 2390 | 8234002700 | TUBO CONCR ARM CA2 PB NBR-8890 DN 500 | 0.8 | M |  | 0
4600006844 | 120 | 2400 | 8234002710 | TUBO CONCR ARM CA2 PB NBR-8890 DN 600 | 0.8 | M |  | 0
4600006844 | 120 | 2410 | 8234002720 | TUBO CONCR ARM CA2 PB NBR-8890 DN 800 | 0.8 | M |  | 0
4600006844 | 120 | 2420 | 8234002730 | TUBO CONCR ARM CA2 PB NBR-8890 DN 1000 | 1.2 | M |  | 0
4600006844 | 120 | 2430 | 8234002740 | TUBO CONCR ARM CA2 PB NBR-8890 DN 1500 | 0.8 | M |  | 0
4600006844 | 130 | 10 | 8349000058 | APOIO ADMINISTRATIVO E OPERACIONAL | 12 | UNM |  | 0
4600006844 | 130 | 20 | 8349000059 | APOIO ADM E OPERACIONAL - HORA EXTRA 50% | 34 | HRS |  | 0
4600006844 | 130 | 30 | 8498000010 | SUPRESSAO DE INTERLIGACAO CLANDESTINA | 40 | UN |  | 0
4600006844 | 130 | 40 | 8498000020 | PESQUISA E RETIRADA DE IRREGUL NO PADRAO | 67 | UN |  | 0
4600006844 | 130 | 50 | 8498000030 | PESQUISA E RETIRADA IRREGUL NO RAMAL/RED | 45 | UN |  | 0
4600006844 | 130 | 60 | 8498000040 | PESQUISA COM RETORNO DE INSTALAÇOES NORM | 112 | UN |  | 0
4600006844 | 130 | 70 | 8498000050 | CORTE NO RAMAL PREDIAL DN ≤ ¾" COM OBSTR | 170 | UN |  | 0
4600006844 | 130 | 80 | 8498000060 | CORTE NO PADRAO COM DN ≤ ¾" NO TUBETE | 4 | UN |  | 0
4600006844 | 130 | 90 | 8498000063 | CORTE NO RAMAL C/ DN ≥ 1" | 20 | UN |  | 0
4600006844 | 130 | 100 | 8498000070 | RELIGACAO RAMAL PREDIAL DN ≤ ¾" C/ OBSTR | 301 | UN |  | 0
4600006844 | 130 | 110 | 8498000073 | RELIGACAO RAMAL PREDIAL DN ≥ 1" | 4 | UN |  | 0
4600006844 | 130 | 120 | 8498000080 | RELIGACAO NO PADRAO DN ≤ ¾" NO TUBETE | 40 | UN |  | 0
4600006844 | 130 | 130 | 8498000090 | VISTORIAS | 8640 | UN |  | 0
4600006844 | 130 | 140 | 8498000100 | ENTREGA DE DOCUMENTOS AO CLIENTE | 720 | UN |  | 0
4600006844 | 130 | 150 | 8498000110 | LEITURAS | 2470 | UN |  | 0
4600006844 | 130 | 160 | 8498000120 | VISTORIA VERIFICACAO SITUACAO DE ESGOTO | 946 | UN |  | 0
4600006844 | 130 | 170 | 8498000130 | FORNECIMENTO E COLOCACAO DE LACRE | 2742 | UN |  | 0
4600006844 | 130 | 180 | 8498000140 | SUBST E/OU INST DE HIDROMETRO DN 3/4" | 1949 | UN |  | 0
4600006844 | 130 | 190 | 8498000170 | SUBST E/OU INST DE HIDROMETRO DN 1" | 4 | UN |  | 0
4600006844 | 130 | 200 | 8498000180 | SUBST E/OU INST DE HIDROMETRO DN 2" A 4" | 2 | UN |  | 0
4600006844 | 130 | 210 | 8498000190 | REPARO DE PADRAO 3/4" | 52 | UN |  | 0
4600006844 | 130 | 220 | 8498000200 | ADEQ PADRAO 0,60 X 0,40M P/ HIDROM DN 2" | 1 | UN |  | 0
4600006844 | 130 | 230 | 8498000210 | RET/REC DE CALCADA C/ PAV. ESPECIAL | 171 | UN |  | 0
4600006844 | 130 | 240 | 8498000220 | RET/REC DE CALCADA C/ PAV. CIMENTADO | 277 | UN |  | 0
4600006844 | 140 | 10 | 8349000058 | APOIO ADMINISTRATIVO E OPERACIONAL | 12 | UNM |  | 0
4600006844 | 140 | 20 | 8349000059 | APOIO ADM E OPERACIONAL - HORA EXTRA 50% | 33 | HRS |  | 0
4600006844 | 140 | 30 | 8498000010 | SUPRESSAO DE INTERLIGACAO CLANDESTINA | 29 | UN |  | 0
4600006844 | 140 | 40 | 8498000020 | PESQUISA E RETIRADA DE IRREGUL NO PADRAO | 50 | UN |  | 0
4600006844 | 140 | 50 | 8498000030 | PESQUISA E RETIRADA IRREGUL NO RAMAL/RED | 34 | UN |  | 0
4600006844 | 140 | 60 | 8498000040 | PESQUISA COM RETORNO DE INSTALAÇOES NORM | 84 | UN |  | 0
4600006844 | 140 | 70 | 8498000050 | CORTE NO RAMAL PREDIAL DN ≤ ¾" COM OBSTR | 128 | UN |  | 0
4600006844 | 140 | 80 | 8498000060 | CORTE NO PADRAO COM DN ≤ ¾" NO TUBETE | 3 | UN |  | 0
4600006844 | 140 | 90 | 8498000063 | CORTE NO RAMAL C/ DN ≥ 1" | 15 | UN |  | 0
4600006844 | 140 | 100 | 8498000070 | RELIGACAO RAMAL PREDIAL DN ≤ ¾" C/ OBSTR | 227 | UN |  | 0
4600006844 | 140 | 110 | 8498000073 | RELIGACAO RAMAL PREDIAL DN ≥ 1" | 3 | UN |  | 0
4600006844 | 140 | 120 | 8498000080 | RELIGACAO NO PADRAO DN ≤ ¾" NO TUBETE | 30 | UN |  | 0
4600006844 | 140 | 130 | 8498000090 | VISTORIAS | 6480 | UN |  | 0
4600006844 | 140 | 140 | 8498000100 | ENTREGA DE DOCUMENTOS AO CLIENTE | 540 | UN |  | 0
4600006844 | 140 | 150 | 8498000110 | LEITURAS | 1854 | UN |  | 0
4600006844 | 140 | 160 | 8498000120 | VISTORIA VERIFICACAO SITUACAO DE ESGOTO | 710 | UN |  | 0
4600006844 | 140 | 170 | 8498000130 | FORNECIMENTO E COLOCACAO DE LACRE | 2058 | UN |  | 0
4600006844 | 140 | 180 | 8498000140 | SUBST E/OU INST DE HIDROMETRO DN 3/4" | 1463 | UN |  | 0
4600006844 | 140 | 190 | 8498000170 | SUBST E/OU INST DE HIDROMETRO DN 1" | 4 | UN |  | 0
4600006844 | 140 | 200 | 8498000180 | SUBST E/OU INST DE HIDROMETRO DN 2" A 4" | 1 | UN |  | 0
4600006844 | 140 | 210 | 8498000190 | REPARO DE PADRAO 3/4" | 39 | UN |  | 0
4600006844 | 140 | 220 | 8498000210 | RET/REC DE CALCADA C/ PAV. ESPECIAL | 129 | UN |  | 0
4600006844 | 140 | 230 | 8498000220 | RET/REC DE CALCADA C/ PAV. CIMENTADO | 210 | UN |  | 0
4600006844 | 150 | 10 | 8349000058 | APOIO ADMINISTRATIVO E OPERACIONAL | 12 | UNM |  | 0
4600006844 | 150 | 20 | 8349000059 | APOIO ADM E OPERACIONAL - HORA EXTRA 50% | 33 | HRS |  | 0
4600006844 | 150 | 30 | 8498000010 | SUPRESSAO DE INTERLIGACAO CLANDESTINA | 28 | UN |  | 0
4600006844 | 150 | 40 | 8498000020 | PESQUISA E RETIRADA DE IRREGUL NO PADRAO | 50 | UN |  | 0
4600006844 | 150 | 50 | 8498000030 | PESQUISA E RETIRADA IRREGUL NO RAMAL/RED | 33 | UN |  | 0
4600006844 | 150 | 60 | 8498000040 | PESQUISA COM RETORNO DE INSTALAÇOES NORM | 84 | UN |  | 0
4600006844 | 150 | 70 | 8498000050 | CORTE NO RAMAL PREDIAL DN ≤ ¾" COM OBSTR | 127 | UN |  | 0
4600006844 | 150 | 80 | 8498000060 | CORTE NO PADRAO COM DN ≤ ¾" NO TUBETE | 3 | UN |  | 0
4600006844 | 150 | 90 | 8498000063 | CORTE NO RAMAL C/ DN ≥ 1" | 15 | UN |  | 0
4600006844 | 150 | 100 | 8498000070 | RELIGACAO RAMAL PREDIAL DN ≤ ¾" C/ OBSTR | 226 | UN |  | 0
4600006844 | 150 | 110 | 8498000073 | RELIGACAO RAMAL PREDIAL DN ≥ 1" | 3 | UN |  | 0
4600006844 | 150 | 120 | 8498000080 | RELIGACAO NO PADRAO DN ≤ ¾" NO TUBETE | 30 | UN |  | 0
4600006844 | 150 | 130 | 8498000090 | VISTORIAS | 6480 | UN |  | 0
4600006844 | 150 | 140 | 8498000100 | ENTREGA DE DOCUMENTOS AO CLIENTE | 540 | UN |  | 0
4600006844 | 150 | 150 | 8498000110 | LEITURAS | 1853 | UN |  | 0
4600006844 | 150 | 160 | 8498000120 | VISTORIA VERIFICACAO SITUACAO DE ESGOTO | 709 | UN |  | 0
4600006844 | 150 | 170 | 8498000130 | FORNECIMENTO E COLOCACAO DE LACRE | 2057 | UN |  | 0
4600006844 | 150 | 180 | 8498000140 | SUBST E/OU INST DE HIDROMETRO DN 3/4" | 1461 | UN |  | 0
4600006844 | 150 | 190 | 8498000170 | SUBST E/OU INST DE HIDROMETRO DN 1" | 3 | UN |  | 0
4600006844 | 150 | 200 | 8498000180 | SUBST E/OU INST DE HIDROMETRO DN 2" A 4" | 1 | UN |  | 0
4600006844 | 150 | 210 | 8498000190 | REPARO DE PADRAO 3/4" | 39 | UN |  | 0
4600006844 | 150 | 220 | 8498000210 | RET/REC DE CALCADA C/ PAV. ESPECIAL | 128 | UN |  | 0
4600006844 | 150 | 230 | 8498000220 | RET/REC DE CALCADA C/ PAV. CIMENTADO | 208 | UN |  | 0